## 工程量清单说明
工 程 量 清 单
1. 工程量清单说明
1.1 本工程量清单是根据招标文件中包括的、有合同约束力的图纸以及有关工程量清单的国家标准、行业标准、合同条款中约定的工程量计算规则编制。约定计量规则中没有的子目，其工程量按照有合同约束力的图纸所标示尺寸的理论净量计算。计量采用中华人民共和国法定计量单位。
1.2 本工程量清单应与招标文件中的投标人须知、通用合同条款、专用合同条款、技术规范及图纸等一起阅读和理解。
1.3 本工程量清单中所列工程数量是估算的或设计的预计数量，仅作为投标报价的共同基础，不能作为最终结算与支付的依据。实际支付应按实际完成的工程量，由承包人按技术规范规定的计量方法，以监理人认可的尺寸、断面计量，按本工程量清单的单价和总额价计算支付金额；或者，根据具体情况，按合同条款第15.4款的规定，由监理人确定的单价或总额价计算支付额。
1.4 工程量清单中各章的工程子目的范围与计量等应与招标文件相应章节的范围、计量与支付条款结合起来理解或解释。
1.5 对作业和材料的一般说明或规定，未重复写入工程量清单内，在给工程量清单各子目标价前，应参阅招标文件“技术规范”的有关内容。
1.6 工程量清单中所列工程量的变动，丝毫不会降低或影响合同条款的效力，也不免除承包人按规定的标准进行施工和修复缺陷的责任。
1.7 图纸中所列的工程数量表及数量汇总表仅是提供资料，不是工程量清单的外延。当图纸与工程量清单所列数量不一致时，以工程量清单所列数量作为报价的依据。
1.8 工程量清单中各项金额均以人民币（元）结算。
1.9 工程量清单中同一类型的设备应采用同一品牌。
1.10 随机备件和工具的价格应包含在投标人的投标设备价中，不另行计量支付。
2. 投标报价说明
2.1 工程量清单中的每一子目须填入单价或价格，且只允许有一个报价。
2.2 除非合同另有规定，工程量清单中有标价的单价和总额价均已包括了为实施和完成合同工程所需的劳务、材料、机械、质检(自检)、安装、缺陷修复、管理费、保险、税费、利润等费用，以及合同明示或暗示的所有责任、义务和一般风险。
2.3 工程量清单中投标人没有填入单价或价格的子目，其费用视为已分摊在工程量清单中其他相关子目的单价或价格之中。承包人必须按监理人指令完成工程量清单中未填入单价或价格的子目，但不能得到结算与支付。
2.4 符合合同条款规定的全部费用应认为已被计入有标价的工程量清单所列各子目之中，未列子目不予计量的工作，其费用应视为已分摊在本合同工程的有关子目的单价或总额价之中。
2.5 承包人用于本合同工程的各类装备的提供、运输、维护、拆卸、拼装等支付的费用，已包括在工程量清单的单价与总额价之中。
2.6 建筑工程一切险的投保金额为工程量清单(不含建筑工程一切险及第三者责任险的保险费)的合计金额，保险费率为2.4‰；第三者责任险的投保金额最低为100万元，保险费率为2.4‰。工程量清单列有上述保险费的支付子目，投标人根据上述保险费率计算出保险费，填入工程量清单。除上述建筑工程一切险及第三者责任险以外，所投其他保险的保险费均由承包人承担并支付，不在报价中单列。
2.7 工程量清单中各项金额均以人民币(元)结算。
2.8 暂列金额的数量及拟用子目的说明：在工程量清单中标明的暂列金额，除合同另有规定外，应由监理人报发包人批准后指令全部或部分地使用，或者根本不予动用。
3. 其它说明
3.1 严禁投标人修改“数据文件”中的数据定义、格式及运算定义，且必须按招标人提供的数据文件中的清单格式填写后打印出工程量清单，否则，视为实质上不响应招标文件要求。
3.2 投标人在投标文件中必须附工程量清单、投标报价的说明，并且必须完全响应招标文件中的工程量清单、投标报价及计日工说明的要求，并由法定代表人或其授权代理人对以上说明及工程量清单逐页签字后加盖投标人单位公章，否则，视为实质上不响应招标文件要求。

## 01- 报价总表
投标报价汇总表
工程名称：沪渝高速公路野三关等七对服务区污水处理改造工程施工招标SYWS-1标段
序号 | 单项工程名称 | 金额（元） | 备注
1 | 野三关服务区污水改造工程 | 0
2 | 高家堰服务区污水改造工程 | 0
3 | 封江服务区污水改造工程 | 0
4 | 汉十孝感服务区污水改造工程 | 0
5 | 安全文明施工费
6 | 暂列金（不可预见费） | 2000000
7 | 保险费
7.1 | 工程一切险（2.4‰) | 0
7.2 | 第三者责任险 |  | 不低于2400元
合计 |  | 2000000

## 02-野三关服务区汇总表
单位工程投标报价汇总表(野三关服务区）
工程名称：沪渝高速公路野三关等七对服务区污水处理改造工程施工招标SYWS-1标段
序号 | 单位工程名称 | 金额（元）
一 | 分部分项工程费
1 | 野三关服务区污水改造土建工程 | 0
2 | 野三关服务区污水改造设备及安装工程 | 0
二 | 含税工程造价 | 0

## 02-1野三关服务区土建
分部分项工程和单价措施项目清单与计价表
工程名称：野三关服务区污水处理
序号 | 项目编码 | 项目名称 | 项目特征描述 | 计量单位 | 工程量 | 金额（元）
[6 empty] | 综合单价 | 合价 | 其中
暂估价
池体土建工程
8.5*11.5池体
1 | 010101001001 | 平整场地 | 1.土壤类别:现场原土 2.平整场地 | m2 | 467.44 |  | 0
2 | 010101004006 | 挖基坑土石方 | 1.土壤类别：不分土石类别 2.挖土深度6米内 | m3 | 1007.98 |  | 0
3 | 010103002008 | 余方弃置 | 1.土石方装车外运 2.弃土运距投标人自行考虑 | m3 | 597.64 |  | 0
4 | 010103001009 | 回填方 | 1.密实度要求:分层夯实，压实系数≥0.94 2.填方材料品种:原土回填 | m3 | 410.34 |  | 0
5 | 040303001003 | 混凝土垫层 | 1.混凝土种类:商品混凝土 2.混凝土强度等级:C15 | m3 | 14 |  | 0
6 | 040601006003 | 现浇混凝土池底 | 1.混凝土种类:商品混凝土 2.混凝土强度等级:C30抗渗 3.抗渗等级p6、防水等级二级 | m3 | 96.68 |  | 0
7 | 040601007003 | 现浇混凝土池壁（隔墙） | 1.混凝土种类:商品混凝土 2.混凝土强度等级:C30抗渗 3.抗渗等级p6、防水等级二级 | m3 | 99.5 |  | 0
8 | 040601010003 | 现浇混凝土池盖板 | 1.混凝土种类:商品混凝土 2.混凝土强度等级:C30抗渗 3.抗渗等级p6、防水等级二级 | m3 | 22.26 |  | 0
9 | 010401001007 | 砖基础 | 1.砖品种、规格、强度等级:实心砖基础 2.部位：内墙200高实心砖坎台 | m3 | 1.16 |  | 0
10 | 010501002007 | 带形基础 | 1.混凝土种类:商品混凝土外墙200高坎台 2.混凝土强度等级:C30 | m3 | 2.47 |  | 0
11 | 010501006009 | 设备基础 | 1.混凝土种类:商品混凝土 2.混凝土强度等级:C20素砼 3.部位：格栅池 | m3 | 4.79 |  | 0
12 | 010501001013 | 垫层 | 1.混凝土种类:细石混凝土 2.混凝土强度等级:C20 3.部位：格栅池、污泥池 | m3 | 3 |  | 0
13 | 010501001014 | 垫层 | 1.混凝土种类:400mm钢渣混凝土 2.含模板 | m3 | 36.74 |  | 0
14 | 040901001016 | 现浇构件钢筋 | 1.钢筋种类、规格:HRB300Φ6 | t | 0.1 |  | 0
15 | 040901001017 | 现浇构件钢筋 | 1.钢筋种类、规格:HRB300Φ8 | t | 0.11 |  | 0
16 | 040901001018 | 现浇构件钢筋 | 1.钢筋种类、规格:HRB400Φ12 | t | 8.7 |  | 0
17 | 040901001019 | 现浇构件钢筋 | 1.钢筋种类、规格:HRB400Φ14 | t | 4.64 |  | 0
18 | 040901001020 | 现浇构件钢筋 | 1.钢筋种类、规格:HRB400Φ16 | t | 10.94 |  | 0
19 | 040901001021 | 现浇构件钢筋 | 1.钢筋种类、规格:HRB400Φ18 | t | 2.6 |  | 0
20 | 040901001022 | 现浇构件钢筋 | 1.钢筋种类、规格:HRB400Φ20 | t | 0.29 |  | 0
21 | 040901001023 | 现浇构件钢筋 | 1.钢筋种类、规格:HRB400Φ22 | t | 0.53 |  | 0
22 | 040901001024 | 现浇构件钢筋 | 1.钢筋种类、规格:HRB400Φ25 | t | 0.5 |  | 0
23 | 040901009003 | 预埋铁件 | 1.Q235型钢钢板、螺栓 | t | 0.048 |  | 0
24 | 010516003016 | 机械连接 | 1.连接方式:直螺纹钢筋接头 2.14-18mm | 个 | 223 |  | 0
25 | 010516003017 | 机械连接 | 1.连接方式:直螺纹钢筋接头 2.20-32mm | 个 | 68 |  | 0
26 | 010902008009 | 止水带 | 3mm厚，400mm宽钢板止水带 | m | 25.6 |  | 0
27 | 031002003017 | 套管 | 1.名称、类型:柔性防水套管 2.规格:DN300 | 个 | 2 |  | 0
28 | 031002003018 | 套管 | 1.名称、类型:柔性防水套管 2.规格:DN250 | 个 | 1 |  | 0
29 | 031002003019 | 套管 | 1.名称、类型:柔性防水套管 2.规格:DN200 | 个 | 1 |  | 0
30 | 031002003020 | 套管 | 1.名称、类型:柔性防水套管 2.规格:DN100 | 个 | 1 |  | 0
31 | 031002003022 | 套管 | 1.名称、类型:柔性防水套管 2.规格:DN150 | 个 | 1 |  | 0
32 | 040309001009 | 金属栏杆 | 1.304不锈钢栏杆 2.1.5m高 | m | 8.8 |  | 0
33 | 070205002005 | 玻璃钢盖板 | 成品玻璃钢盖板，顶部板厚4mm | m2 | 8.64 |  | 0
34 | 011101006013 | 平面砂浆找平层 | 1.找平层厚度、砂浆配合比:20厚1：3水泥砂浆找平 | m2 | 151 |  | 0
35 | 010904002029 | 楼（地）面涂膜防水 | 1.涂膜厚度、遍数:铺0.4厚聚乙烯膜一层 | m2 | 151 |  | 0
36 | 011101003005 | 细石混凝土楼地面 | 1.找平层厚度、砂浆配合比:50厚C20细石混凝土保护层 | m2 | 151 |  | 0
37 | 010904001013 | 楼（地）面卷材防水（底板外防水） | 1.刷基层处理剂一遍 2.4.0厚SBS改性沥青防水卷材（II型） | m2 | 151 |  | 0
38 | 010904001014 | 楼（地）面卷材防水（底板外防水） | 1.刷基层处理剂一遍 2.3.0厚SBS改性沥青防水卷材（II型） | m2 | 151 |  | 0
39 | 010903001013 | 墙面卷材防水（墙身防水） | 1.刷基层处理剂一遍 2.4.0厚SBS改性沥青防水卷材（II型） | m2 | 230.18 |  | 0
40 | 010903001014 | 墙面卷材防水（墙身防水） | 1.刷基层处理剂一遍 2.3.0厚SBS改性沥青防水卷材（II型） | m2 | 230.18 |  | 0
41 | 011101006014 | 平面砂浆找平层 | 1.找平层厚度、砂浆配合比:20厚1：2.5水泥砂浆找平 | m2 | 714.29 |  | 0
42 | 011101006015 | 平面砂浆找平层 | 1.找平层厚度、砂浆配合比:20厚掺外加剂水泥防水砂浆抹面，表面压光 | m2 | 484.11 |  | 0
43 | 010904002030 | 楼（地）面涂膜防水（水池地面） | 1.刷基层处理剂一遍 2.1.5聚合物水泥防水涂料（II型） | m2 | 91.84 |  | 0
44 | 010904002031 | 楼（地）面涂膜防水（水池内墙） | 1.刷基层处理剂一遍 2.1.5聚合物水泥防水涂料（II型） | m2 | 320.78 |  | 0
45 | 010904002032 | 楼（地）面涂膜防水（水池顶棚） | 1.刷基层处理剂一遍 2.1.5聚合物水泥防水涂料（II型） | m2 | 71.49 |  | 0
46 | 010401008003 | 填充墙 | 1.墙体类型:池体120厚保护墙 | m3 | 27.62 |  | 0
47 | 011703001003 | 垂直运输 | 1.建筑物建筑类型及结构形式:地下污水池体 | m2 | 97.75 |  | 0
48 | 011705001003 | 大型机械设备进出场及安拆 | 1.机械设备名称:挖掘机 | 台·次 | 4 |  | 0
49 | 041102002001 | 基础模板 | 1.构件类型:基础模板 | m2 | 21.08 |  | 0
50 | 041102028001 | 沉井井壁(隔墙)模板 | 1.构件类型:池壁模板 2.支模高度:5.4m | m2 | 502.52 |  | 0
51 | 041102030001 | 沉井底板模板 | 1.构件类型:底板模板 | m2 | 65.28 |  | 0
52 | 041102036001 | 池盖模板 | 1.构件类型:池盖模板 2.支模高度:5.4m | m2 | 111.37 |  | 0
格栅渠、集水井
53 | 010101001002 | 平整场地 | 1.土壤类别:现场原土 2.平整场地 | m2 | 51.84 |  | 0
54 | 010101004007 | 挖基坑土石方 | 1.土壤类别：不分土石类别 2.挖土深度6米内 | m3 | 241.05 |  | 0
55 | 010103002009 | 余方弃置 | 1.土石方装车外运 2.弃土运距投标人自行考虑 | m3 | 50.84 |  | 0
56 | 010103001010 | 回填方 | 1.密实度要求:分层夯实，压实系数≥0.94 2.填方材料品种:原土回填 | m3 | 190.21 |  | 0
57 | 040303001004 | 混凝土垫层 | 1.混凝土种类:商品混凝土 2.混凝土强度等级:C15 | m3 | 0.8 |  | 0
58 | 040601006004 | 现浇混凝土池底 | 1.混凝土种类:商品混凝土 2.混凝土强度等级:C30抗渗 3.抗渗等级p6、防水等级二级 | m3 | 2.8 |  | 0
59 | 040601007004 | 现浇混凝土池壁（隔墙） | 1.混凝土种类:商品混凝土 2.混凝土强度等级:C30抗渗 3.抗渗等级p6、防水等级二级 | m3 | 40.3 |  | 0
60 | 040601010004 | 现浇混凝土池盖板 | 1.混凝土种类:商品混凝土 2.混凝土强度等级:C30抗渗 3.抗渗等级p6、防水等级二级 | m3 | 0.84 |  | 0
61 | 010401001008 | 砖基础 | 1.砖品种、规格、强度等级:实心砖基础 2.部位：内墙200高实心砖坎台 | m3 | 0.17 |  | 0
62 | 010501002008 | 带形基础 | 1.混凝土种类:商品混凝土外墙200高坎台 2.混凝土强度等级:C30 | m3 | 1.54 |  | 0
63 | 010501006010 | 设备基础 | 1.混凝土种类:商品混凝土 2.混凝土强度等级:C20素砼 3.部位：格栅池 | m3 | 4.79 |  | 0
64 | 040901001025 | 现浇构件钢筋 | 1.钢筋种类、规格:HRB300Φ6 | t | 0.02 |  | 0
65 | 040901001026 | 现浇构件钢筋 | 1.钢筋种类、规格:HRB300Φ8 | t | 0.2 |  | 0
66 | 040901001027 | 现浇构件钢筋 | 1.钢筋种类、规格:HRB400Φ12 | t | 2.544 |  | 0
67 | 040901001028 | 现浇构件钢筋 | 1.钢筋种类、规格:HRB400Φ14 | t | 0.85 |  | 0
68 | 040901001029 | 现浇构件钢筋 | 1.钢筋种类、规格:HRB400Φ16 | t | 0.05 |  | 0
69 | 040901001030 | 现浇构件钢筋 | 1.钢筋种类、规格:HRB400Φ18 | t | 0.1 |  | 0
70 | 040901009004 | 预埋铁件 | 1.Q235型钢钢板、螺栓 | t | 0.01 |  | 0
71 | 010516003018 | 机械连接 | 1.连接方式:直螺纹钢筋接头 2.14-18mm | 个 | 46 |  | 0
72 | 010902008010 | 止水带 | 3mm厚，400mm宽钢板止水带 | m | 12.8 |  | 0
73 | 031002003023 | 套管 | 1.名称、类型:柔性防水套管 2.规格:DN300 | 个 | 1 |  | 0
74 | 031002003024 | 套管 | 1.名称、类型:柔性防水套管 2.规格:DN250 | 个 | 1 |  | 0
75 | 031002003025 | 套管 | 1.名称、类型:柔性防水套管 2.规格:DN200 | 个 | 1 |  | 0
76 | 031002003026 | 套管 | 1.名称、类型:柔性防水套管 2.规格:DN100 | 个 | 1 |  | 0
77 | 040309001010 | 金属栏杆 | 1.304不锈钢栏杆 2.1.5m高 | m | 8.8 |  | 0
78 | 011101006016 | 平面砂浆找平层 | 1.找平层厚度、砂浆配合比:20厚1：3水泥砂浆找平 | m2 | 26.96 |  | 0
79 | 010904002033 | 楼（地）面涂膜防水 | 1.涂膜厚度、遍数:铺0.4厚聚乙烯膜一层 | m2 | 26.96 |  | 0
80 | 011101003006 | 细石混凝土楼地面 | 1.找平层厚度、砂浆配合比:50厚C20细石混凝土保护层 | m2 | 26.96 |  | 0
81 | 010904001015 | 楼（地）面卷材防水（底板外防水） | 1.刷基层处理剂一遍 2.4.0厚SBS改性沥青防水卷材（II型） | m2 | 26.96 |  | 0
82 | 010904001016 | 楼（地）面卷材防水（底板外防水） | 1.刷基层处理剂一遍 2.3.0厚SBS改性沥青防水卷材（II型） | m2 | 26.96 |  | 0
83 | 010903001015 | 墙面卷材防水（墙身防水） | 1.刷基层处理剂一遍 2.4.0厚SBS改性沥青防水卷材（II型） | m2 | 50.46 |  | 0
84 | 010903001016 | 墙面卷材防水（墙身防水） | 1.刷基层处理剂一遍 2.3.0厚SBS改性沥青防水卷材（II型） | m2 | 50.46 |  | 0
85 | 011101006017 | 平面砂浆找平层 | 1.找平层厚度、砂浆配合比:20厚1：2.5水泥砂浆找平 | m2 | 143.43 |  | 0
86 | 011101006018 | 平面砂浆找平层 | 1.找平层厚度、砂浆配合比:20厚掺外加剂水泥防水砂浆抹面，表面压光 | m2 | 92.97 |  | 0
87 | 010904002034 | 楼（地）面涂膜防水（水池地面） | 1.刷基层处理剂一遍 2.1.5聚合物水泥防水涂料（II型） | m2 | 10.24 |  | 0
88 | 010904002035 | 楼（地）面涂膜防水（水池内墙） | 1.刷基层处理剂一遍 2.1.5聚合物水泥防水涂料（II型） | m2 | 75.69 |  | 0
89 | 010904002036 | 楼（地）面涂膜防水（水池顶棚） | 1.刷基层处理剂一遍 2.1.5聚合物水泥防水涂料（II型） | m2 | 7.04 |  | 0
90 | 010401008004 | 填充墙 | 1.墙体类型:池体120厚保护墙 | m3 | 6.06 |  | 0
91 | 011703001004 | 垂直运输 | 1.建筑物建筑类型及结构形式:地下污水池体 | m2 | 10.24 |  | 0
92 | 011705001004 | 大型机械设备进出场及安拆 | 1.机械设备名称:履带式起重机 2.机械设备规格型号:提升质量25t | 台·次 | 2 |  | 0
93 | 041102002002 | 基础模板 | 1.构件类型:基础模板 | m2 | 11.84 |  | 0
94 | 041102028002 | 沉井井壁(隔墙)模板 | 1.构件类型:池壁模板 2.支模高度:4.3m | m2 | 211.6 |  | 0
95 | 041102030002 | 沉井底板模板 | 1.构件类型:底板模板 | m2 | 5.6 |  | 0
96 | 041102036002 | 池盖模板 | 1.构件类型:池盖模板 2.支模高度:4.3m | m2 | 1.3 |  | 0
总平图部分
南北区
97 | 040504008001 | 玻璃钢化粪池 | 1.DYHB-50 50m3玻璃钢化粪池 | 座 | 1 |  | 0
98 | 040504008002 | 玻璃钢化粪池 | 1. 9m3玻璃钢化粪池 | 座 | 1 |  | 0
99 | 010101004003 | 挖基坑土方 | 1.土壤类别：土方综合考虑 2.挖土深度2米内 | m3 | 0.8 |  | 0
100 | 010103001008 | 回填方 | 1.密实度要求:分层夯实，压实系数≥0.94 2.填方材料品种:原土回填 | m3 | 39.09 |  | 0
101 | 010103002007 | 余方弃置 | 1.土方装车外运 2.弃土运距投标人自行考虑 | m3 | 182.11 |  | 0
102 | 010404001001 | 垫层 | 1.垫层材料种类、配合比、厚度:井底及管道砂垫层 | m3 | 151.52 |  | 0
103 | 040504001001 | 砌筑井 | 1.砖砌Φ0.5m检查口，深度0.7m 2.复合井盖 | 座 | 2 |  | 0
104 | 050102001002 | 移栽乔木 | 1.移栽树木8cm 2.场内运输100m 3.成活养护周期2年 | 株 | 15 |  | 0
105 | 050102012001 | 铺种草皮 | 1.草皮种类:草皮绿化带 | m2 | 200 |  | 0
106 | 040203007001 | 水泥混凝土 | 1.混凝土强度等级:C30商品混凝土 2.10cm厚混凝土路面 | m2 | 358.5 |  | 0
107 | 031001006001 | 塑料管 | 1.材质及规格:HDPE双波纹管dn300 | m | 450 |  | 0
108 | 030411001001 | 配管 | 1.材质及规格:Φ110PVC线管 | m | 1000 |  | 0
109 | 031001006003 | 塑料管 | 1.材质及规格:PE DN40 自来水管 2.冲洗消毒、水压试验 | m | 100 |  | 0
110 | 010101003001 | 挖沟槽土方 | 1.土壤类别:三类土 2.挖土深度:2米以内 3.弃土运距:自行考虑 4.管道开挖 | m3 | 892.5 |  | 0
111 | 010103001003 | 回填方 | 1.管道原土回填 | m3 | 860.71 |  | 0
112 | 030408001001 | 电力电缆 | 1.名称:电力电缆 2.型号:ZR-YJV-3*35+2*16 | m | 100 |  | 0
113 | 010101006001 | 挖淤泥、流砂 | 1.北区隔油池清淤 2.运距20m | m3 | 150 |  | 0
114 | 010401003001 | 实心砖墙 | 1.垃圾房墙面恢复 | m3 | 2.16 |  | 0
115 | 011601001001 | 砖砌体拆除 | 1.垃圾房墙面拆除 | m3 | 2.16 |  | 0
措施项目
196 | 011701006003 | 满堂脚手架 | 1.搭设高度:5.7m | m2 | 195.5 |  | 0
197 | 011701006004 | 满堂脚手架 | 1.搭设高度:4.3m | m2 | 20.48 |  | 0
198 | 011701002001 | 外脚手架 | 1.搭设高度:15m以内 | m2 | 396 |  | 0
199 | 011701003001 | 里脚手架 | 1.搭设高度:6m以内 | m2 | 290 |  | 0
合 计 | [6 empty] | 0

## 02-2野三关服务区安装
分部分项工程和单价措施项目清单与计价表
工程名称：野三关服务区污水处理
序号 | 项目编码 | 项目名称 | 项目特征描述 | 计量单位 | 工程量 | 金额（元）
[6 empty] | 综合单价 | 合价 | 其中
暂估价
300T水处理设备安装工程
MABR集成设备
116 | 040602045003 | 集装箱 | 1.类型:集装箱 2.材质:碳钢防腐 3.集装箱尺寸:12.5*2.4*2.9 | 套 | 3 |  | 0
117 | 040602045004 | 膜系统 | 1.复合有机膜2套，每套含4组膜系统 | 套 | 3 |  | 0
118 | 030108003002 | 工艺风机 | 1.名称:工艺风机 2.型号:120N m³/h 50mbar 0.55kw 3.材质:铸铝 | 台 | 1 |  | 0
119 | 040602017002 | 搅拌风机 | 1.名称:搅拌风机 2.型号:210N m³/h 300mbar 5.5kw 3.材质:铸铝 | 台 | 1 |  | 0
120 | 040602012002 | 曝气风机 | 1.名称:曝气风机 2.型号:150m³/h 300mbar 5.5kw 3.材质:铸铝 | 台 | 1 |  | 0
格栅调节池
121 | 030109001006 | 提升泵 | 1.名称:污水提升泵 2.型号:Q=12.5m³/h, H=15m,N=1.5kw 3.材质:铸铁 一备一用 | 台 | 2 |  | 0
122 | 040602002003 | 机械格栅 | 1.类型:机械格栅机 2.材质:Q235耙齿尼龙 3.规格、型号:格栅宽750mm、栅隙6mm、功率N0.55kw | 台 | 1 |  | 0
123 | 040602018002 | 搅拌器 | 1.材质:SS304 2.型号:MA2.5/8-400-740；2.5kw，740r/min | 台 | 1 |  | 0
格栅集水井
124 | 030109001007 | 提升泵 | 1.名称:污水提升泵 2.型号:Q=15m³/h, H=15m,N=1.5kw 3.材质:铸铁 一备一用 | 台 | 2 |  | 0
125 | 040602002004 | 机械格栅 | 1.类型:机械格栅机 2.材质:Q235耙齿尼龙 3.规格、型号:格栅宽750mm、栅隙6mm、功率N0.55kw | 台 | 1 |  | 0
预处理设施
126 | 040602001003 | 格栅 | 1.材质:SS304转股式细格栅（自动） 2.规格:25m³/h 1mm孔状间隙 | 台 | 1 |  | 0
127 | 040602001004 | 格栅 | 1.材质:SS304手动提篮格栅 2.规格:16.7m³/h 1mm孔状间隙 | 台 | 1 |  | 0
128 | 031006015002 | 选择池 | 1.材质、类型:生物选择池 有效容积2.5m³ 2.型号、规格:碳钢 | 台 | 1 |  | 0
沉淀池
129 | 030109001008 | 回流泵/排泥泵 | 1.名称:回流泵/排泥泵 2.型号:15m³/h 0.8bar N=0.75kw 3.材质:铸铁 | 台 | 1 |  | 0
130 | 040602007002 | 集装箱式平流沉淀池 | 1.类型:集装箱式平流沉淀池 2.材质:碳钢防腐 3.2.5*6.3*2.9 | 台 | 2 |  | 0
过滤系统
131 | 040602003002 | 砂滤罐 | 1.型号、规格:砂滤罐 直径1.1m 碳钢防腐 | 台 | 2 |  | 0
132 | 030109001009 | 过滤进水泵 | 1.名称:砂率进水泵 2.型号:15m³/h 2bar 3.7kw 3.材质:铸铁 | 台 | 1 |  | 0
133 | 030109001010 | 反洗泵 | 1.名称:反洗泵 2.型号:38m³/h 2.5bar 5.5kw 3.材质:铸铁 | 台 | 1 |  | 0
134 | 030109011002 | 出水提升泵 | 1.名称:出水提升泵 2.型号:15m³/h 1.5bar 1.5kw 3.材质:铸铁 | 台 | 1 |  | 0
集装箱设备间
135 | 01B003 | 集装箱设备间 | 1.规格:设备集装箱 2.型号:12*2.5*2.9m 碳钢防腐 | 套 | 1 |  | 0
136 | 040602019004 | 消毒加药系统 | 1.类型:消毒加药系统 2.参数:PE加药桶1个；投加泵，10bar,PVDF材质，1L/h,N=0.13KW | 套 | 1 |  | 0
137 | 040602019005 | 混凝加药系统 | 1.类型:混凝加药系统 2.参数:PE加药桶1个；投加泵，PP材质，1.9L/h,10bar,N=0.13KW | 套 | 1 |  | 0
138 | 040602019006 | 碳源加药系统 | 1.类型:碳源加药系统 2.参数:PE加药桶1个；投加泵，PP材质，1.9L/h,10bar,N=0.13KW | 套 | 1 |  | 0
139 | 040602025002 | 空压机 | 1.名称:空压机 2.型号:70L 170L/h 8bar 1.5KW 3.结构、规格:碳钢防腐 | 台 | 1 |  | 0
140 | 040602026002 | 污泥脱水机 | 1.类型:叠螺式污泥脱水机 2.参数:处理能力6~12kgDS/h 功率0.5kw 3.含污泥进料泵及加药系统 | 台 | 1 |  | 0
电气系统
141 | 030408001010 | 电力电缆 | 1.名称:电力电缆 2.型号:YJVR-3*25+2*10 | m | 300 |  | 0
142 | 030408001011 | 电力电缆 | 1.名称:电力电缆 2.型号:ZR—YJV4*6 | m | 200 |  | 0
143 | 030408001012 | 电力电缆 | 1.名称:电力电缆 2.型号:YJVR 0.6/1Kv 4*6 | m | 100 |  | 0
144 | 030408001013 | 电力电缆 | 1.名称:电力电缆 2.型号:YJVR 0.6/1Kv 4*4 | m | 500 |  | 0
145 | 030408001014 | 电力电缆 | 1.名称:电力电缆 2.型号:YJVR 0.6/1Kv 4*2.5 | m | 400 |  | 0
146 | 030408001015 | 电力电缆 | 1.名称:电力电缆 2.型号:YJVR 0.6/1Kv 4*1.5 | m | 400 |  | 0
147 | 030408001016 | 电力电缆 | 1.名称:电力电缆 2.型号:KVVR 450/750V 10*18 | m | 100 |  | 0
148 | 030408001017 | 电力电缆 | 1.名称:电力电缆 2.型号:KVVRP 450/750V 3*1.0 | m | 400 |  | 0
149 | 030408003005 | 电缆保护管 | 1.名称:电缆套管 2.材质:UPVC 3.规格:DN50 4.敷设方式:地下 | m | 1200 |  | 0
150 | 030408003006 | 电缆保护管 | 1.名称:电缆套管 2.材质:UPVC 3.规格:DN20 4.敷设方式:地下 | m | 800 |  | 0
151 | 030408003007 | 电缆保护管 | 1.名称:电缆套管 2.材质:UPVC 3.规格:DN100 4.敷设方式:地下 | m | 300 |  | 0
152 | 030408003008 | 电缆保护管 | 1.名称:电缆套管 2.材质:UPVC 3.规格:DN200 4.敷设方式:地下 | m | 100 |  | 0
153 | 030404001001 | 控制屏 | 含控制面板风扇、变压器、多功能仪表、保险丝、直流电源模块、中间继电器、紧急按钮、按钮、选择开关、停止按钮、启动按钮及指示灯、过载继电器、电流接触器、断路器等 | 台 | 1 |  | 0
154 | 030404004002 | 低压开关柜(屏） | 1.名称:低压配电柜 2.型号:（800*600*400） 3.规格：断路器；5回路；PLC元器件、空开、继电器、内部电缆、控制按钮等；详见设计图纸 4.导线、规格: 满足设计要求 5.安装方式:落地 | 台 | 1 |  | 0
155 | 030404004003 | 低压开关柜(屏） | 1.规格：2050*1200*400 2.内含 PLC元器件CPU 中间继电器、报警喇叭、以太网站点管理器、以太网交换机8端口、12寸触摸屏、数字模块、数字输入/数字输出、模拟模块、内部电缆 等配件 | 台 | 1 |  | 0
156 | 030501017001 | 软件 | 1.名称:远程控制系统编程 | 套 | 1 |  | 0
|  | 管道部分 |  |  |  |  | 0
157 | 040501004007 | 塑料管 | 1.材质及规格:DN150UPVC管 | m | 70 |  | 0
158 | 040501004008 | 塑料管 | 1.材质及规格:DN100UPVC管 | m | 150 |  | 0
159 | 040501004009 | 塑料管 | 1.材质及规格:DN80UPVC管 | m | 20 |  | 0
160 | 040501004010 | 塑料管 | 1.材质及规格:DN65UPVC管 | m | 150 |  | 0
161 | 040501004011 | 塑料管 | 1.材质及规格:DN50UPVC管 | m | 50 |  | 0
162 | 040501004012 | 塑料管 | 1.材质及规格:DN40UPVC管 | m | 50 |  | 0
163 | 040501002002 | 钢管 | 1.材质及规格:DN80焊接钢管 2.管道闭水试验 | m | 100 |  | 0
164 | 031003001011 | 双由令球阀 | 1.类型:双由令球阀 2.材质:UPVC 3.规格、压力等级:DN65 | 个 | 15 |  | 0
165 | 031003001012 | 双由令球阀 | 1.类型:双由令球阀 2.材质:UPVC 3.规格、压力等级:DN20 | 个 | 15 |  | 0
166 | 031003001013 | 双由令球阀 | 1.类型:双由令球阀 2.材质:UPVC 3.规格、压力等级:DN100 | 个 | 4 |  | 0
167 | 031003001014 | 双由令球阀 | 1.类型:双由令球阀 2.材质:UPVC 3.规格、压力等级:DN40 | 个 | 6 |  | 0
168 | 031003001015 | 双由令球阀 | 1.类型:双由令球阀 2.材质:SS304 3.规格、压力等级:DN15 | 个 | 5 |  | 0
169 | 031003001016 | 丝扣球阀 | 1.类型:丝扣球阀 2.材质:CS 3.规格、压力等级:DN15 | 个 | 5 |  | 0
170 | 031003001017 | 承插式止回阀 | 1.类型:承插式止回阀 2.材质:UPVC 3.规格、压力等级:DN65 | 个 | 15 |  | 0
171 | 031003001018 | 承插式止回阀 | 1.类型:承插式止回阀 2.材质:UPVC 3.规格、压力等级:DN100 | 个 | 5 |  | 0
172 | 031003001019 | 承插式止回阀 | 1.类型:承插式止回阀 2.材质:UPVC 3.规格、压力等级:DN40 | 个 | 5 |  | 0
173 | 031003002005 | 法兰球阀 | 1.类型:法兰球阀 2.材质:CS 3.规格、压力等级:DN80 | 个 | 8 |  | 0
174 | 031003002006 | 对夹式蝶阀 | 1.类型:对夹式蝶阀 2.材质:UPVC 3.规格、压力等级:DN100 | 个 | 6 |  | 0
175 | 031003002007 | 对夹式止回阀 | 1.类型:对夹式止回阀 2.材质:CS 3.规格、压力等级:DN80 | 个 | 10 |  | 0
176 | 030601002003 | 压力仪表 | 1.型号:0~1.0Mpa；⌀100mm 2.规格:过流材质：SS304 3.压力表接头：DN20-M14*1.5 UPVC | 台 | 15 |  | 0
177 | 030601002004 | 压力仪表 | 1.型号:0~0.4Mpa；⌀100mm 2.规格:过流材质：SS304 3.压力表接头：M14*1.5 CS | 台 | 5 |  | 0
178 | 030601004002 | 流量仪表 | 1.型号:4~20ma; | 台 | 4 |  | 0
179 | 031003002008 | 对夹式气动阀 | 1.类型:对夹式气动阀 2.材质:UPVC 3.规格、压力等级:DN100 | 个 | 5 |  | 0
180 | 031003001020 | 气动由令球阀 | 1.类型:气动由令球阀 2.材质:UPVC 3.规格、压力等级:DN65 | 个 | 5 |  | 0
181 | 031001002002 | 钢管 | 1.规格、压力等级:DN80气管 2.连接形式:焊接钢管 | m | 100 |  | 0
182 | 01B004 | 管件 | 弯头、异径三通、直通、三通、法兰、变径、单头螺栓、垫片、内丝接头、管帽、盲板 | 项 | 1 |  | 0
桥架、支架、楼梯、平台、走道板
183 | 010606001001 | 钢支撑、钢拉条 | 1.碳钢防腐 2.槽钢10-14# 3.防锈漆一遍 4.调和漆一遍 | t | 2.26 |  | 0
184 | 010606001002 | 钢支撑、钢拉条 | 1.热镀锌 2.槽钢10# 3.防锈漆一遍 4.调和漆一遍 | t | 0.8 |  | 0
185 | 010606001003 | 钢支撑、钢拉条 | 1.碳钢防腐 2.C型钢C40 3.防锈漆一遍 4.调和漆一遍 | t | 0.408 |  | 0
186 | 010606001004 | 钢支撑、钢拉条 | 1.热镀锌 2.角钢5# 3.防锈漆一遍 4.调和漆一遍 | t | 0.1 |  | 0
187 | 010606013001 | 零星钢构件 | 1.构件名称:P型卡 2.钢材品种、规格:热镀锌DN40/DN65/DN80/DN100/DN150 3.防锈漆一遍 4.调和漆一遍 | t | 0.687 |  | 0
188 | 030411003001 | 桥架 | 1.名称:电缆桥架 2.规格:300*200 3.材质:热镀锌 | m | 30 |  | 0
189 | 030411003002 | 桥架 | 1.名称:电缆桥架 2.规格:150*150 3.材质:热镀锌 | m | 30 |  | 0
190 | 030411003003 | 桥架 | 1.名称:电缆桥架 2.规格:100*100 3.材质:热镀锌 | m | 60 |  | 0
191 | 011103001001 | 玻璃钢走道板 | 1.面层材料品种、规格、颜色:玻璃钢走道板 | m2 | 30 |  | 0
药剂费用
192 | 040601025001 | 滤料铺设 | 1.滤料品种:葡萄糖 2.滤料规格:食品级，含量99.9% | t | 1.8 |  | 0
193 | 040601025002 | 滤料铺设 | 1.滤料品种:PAC 2.滤料规格:AI203含量>=28% | t | 1.2 |  | 0
194 | 040601025003 | 滤料铺设 | 1.滤料品种:次氯酸纳 2.滤料规格:次氯酸纳含量>=10% | t | 0.36 |  | 0
195 | 040601025004 | 滤料铺设 | 1.滤料品种:污泥 2.生活污水厂二沉池底污泥，浓度约10g/L | t | 144 |  | 0
合 计 | [6 empty] | 0

## 03-高家堰服务区汇总表
单位工程投标报价汇总表(高家堰服务区)
工程名称：沪渝高速公路野三关等七对服务区污水处理改造工程施工招标SYWS-1标段
序号 | 单位工程名称 | 金额（元）
一 | 分部分项工程费
1 | 高家堰服务区污水改造土建工程 | 0
2 | 高家堰服务区污水改造设备及安装工程 | 0
二 | 含税工程造价 | 0

## 03-1高家堰服务区土建
分部分项工程和单价措施项目清单与计价表
工程名称：高家堰服务区污水处理
序号 | 项目编码 | 项目名称 | 项目特征描述 | 计量单位 | 工程量 | 金额（元）
[6 empty] | 综合单价 | 合价 | 其中
暂估价
池体土建工程
8.5*11.5池体
1 | 010101001001 | 平整场地 | 1.土壤类别:现场原土 2.平整场地 | m2 | 467.44 |  | 0
2 | 010101004008 | 挖基坑土石方 | 1.土壤类别：不分土石类别 2.挖土深度6米内 | m3 | 1007.98 |  | 0
3 | 010103002010 | 余方弃置 | 1.土石方装车外运 2.弃土运距投标人自行考虑 | m3 | 597.64 |  | 0
4 | 010103001010 | 回填方 | 1.密实度要求:分层夯实，压实系数≥0.94 2.填方材料品种:原土回填 | m3 | 410.34 |  | 0
5 | 040303001001 | 混凝土垫层 | 1.混凝土种类:商品混凝土 2.混凝土强度等级:C15 | m3 | 14 |  | 0
6 | 040601006001 | 现浇混凝土池底 | 1.混凝土种类:商品混凝土 2.混凝土强度等级:C30抗渗 3.抗渗等级p6、防水等级二级 | m3 | 96.68 |  | 0
7 | 040601007001 | 现浇混凝土池壁（隔墙） | 1.混凝土种类:商品混凝土 2.混凝土强度等级:C30抗渗 3.抗渗等级p6、防水等级二级 | m3 | 99.5 |  | 0
8 | 040601010001 | 现浇混凝土池盖板 | 1.混凝土种类:商品混凝土 2.混凝土强度等级:C30抗渗 3.抗渗等级p6、防水等级二级 | m3 | 22.26 |  | 0
9 | 010401001001 | 砖基础 | 1.砖品种、规格、强度等级:实心砖基础 2.部位：内墙200高实心砖坎台 | m3 | 1.16 |  | 0
10 | 010501002001 | 带形基础 | 1.混凝土种类:商品混凝土外墙200高坎台 2.混凝土强度等级:C30 | m3 | 2.47 |  | 0
11 | 010501006001 | 设备基础 | 1.混凝土种类:商品混凝土 2.混凝土强度等级:C20素砼 3.部位：格栅池 | m3 | 4.79 |  | 0
12 | 010501001001 | 垫层 | 1.混凝土种类:细石混凝土 2.混凝土强度等级:C20 3.部位：格栅池、污泥池 | m3 | 3 |  | 0
13 | 010501001002 | 垫层 | 1.混凝土种类:400mm钢渣混凝土 2.含模板 | m3 | 36.74 |  | 0
14 | 040901001001 | 现浇构件钢筋 | 1.钢筋种类、规格:HRB300Φ6 | t | 0.1 |  | 0
15 | 040901001002 | 现浇构件钢筋 | 1.钢筋种类、规格:HRB300Φ8 | t | 0.11 |  | 0
16 | 040901001003 | 现浇构件钢筋 | 1.钢筋种类、规格:HRB400Φ12 | t | 8.7 |  | 0
17 | 040901001004 | 现浇构件钢筋 | 1.钢筋种类、规格:HRB400Φ14 | t | 4.64 |  | 0
18 | 040901001005 | 现浇构件钢筋 | 1.钢筋种类、规格:HRB400Φ16 | t | 10.94 |  | 0
19 | 040901001006 | 现浇构件钢筋 | 1.钢筋种类、规格:HRB400Φ18 | t | 2.6 |  | 0
20 | 040901001007 | 现浇构件钢筋 | 1.钢筋种类、规格:HRB400Φ20 | t | 0.29 |  | 0
21 | 040901001008 | 现浇构件钢筋 | 1.钢筋种类、规格:HRB400Φ22 | t | 0.53 |  | 0
22 | 040901001009 | 现浇构件钢筋 | 1.钢筋种类、规格:HRB400Φ25 | t | 0.5 |  | 0
23 | 040901009001 | 预埋铁件 | 1.Q235型钢钢板、螺栓 | t | 0.048 |  | 0
24 | 010516003001 | 机械连接 | 1.连接方式:直螺纹钢筋接头 2.14-18mm | 个 | 223 |  | 0
25 | 010516003002 | 机械连接 | 1.连接方式:直螺纹钢筋接头 2.20-32mm | 个 | 68 |  | 0
26 | 010902008001 | 止水带 | 3mm厚，400mm宽钢板止水带 | m | 25.6 |  | 0
27 | 031002003001 | 套管 | 1.名称、类型:柔性防水套管 2.规格:DN300 | 个 | 2 |  | 0
28 | 031002003002 | 套管 | 1.名称、类型:柔性防水套管 2.规格:DN250 | 个 | 1 |  | 0
29 | 031002003003 | 套管 | 1.名称、类型:柔性防水套管 2.规格:DN200 | 个 | 1 |  | 0
30 | 031002003004 | 套管 | 1.名称、类型:柔性防水套管 2.规格:DN100 | 个 | 1 |  | 0
31 | 031002003005 | 套管 | 1.名称、类型:柔性防水套管 2.规格:DN150 | 个 | 1 |  | 0
32 | 040309001001 | 金属栏杆 | 1.304不锈钢栏杆 2.1.5m高 | m | 8.8 |  | 0
33 | 070205002001 | 玻璃钢盖板 | 成品玻璃钢盖板，顶部板厚4mm | m2 | 8.64 |  | 0
34 | 011101006001 | 平面砂浆找平层 | 1.找平层厚度、砂浆配合比:20厚1：3水泥砂浆找平 | m2 | 151 |  | 0
35 | 010904002001 | 楼（地）面涂膜防水 | 1.涂膜厚度、遍数:铺0.4厚聚乙烯膜一层 | m2 | 151 |  | 0
36 | 011101003001 | 细石混凝土楼地面 | 1.找平层厚度、砂浆配合比:50厚C20细石混凝土保护层 | m2 | 151 |  | 0
37 | 010904001001 | 楼（地）面卷材防水（底板外防水） | 1.刷基层处理剂一遍 2.4.0厚SBS改性沥青防水卷材（II型） | m2 | 151 |  | 0
38 | 010904001002 | 楼（地）面卷材防水（底板外防水） | 1.刷基层处理剂一遍 2.3.0厚SBS改性沥青防水卷材（II型） | m2 | 151 |  | 0
39 | 010903001001 | 墙面卷材防水（墙身防水） | 1.刷基层处理剂一遍 2.4.0厚SBS改性沥青防水卷材（II型） | m2 | 230.18 |  | 0
40 | 010903001002 | 墙面卷材防水（墙身防水） | 1.刷基层处理剂一遍 2.3.0厚SBS改性沥青防水卷材（II型） | m2 | 230.18 |  | 0
41 | 011101006002 | 平面砂浆找平层 | 1.找平层厚度、砂浆配合比:20厚1：2.5水泥砂浆找平 | m2 | 714.29 |  | 0
42 | 011101006003 | 平面砂浆找平层 | 1.找平层厚度、砂浆配合比:20厚掺外加剂水泥防水砂浆抹面，表面压光 | m2 | 484.11 |  | 0
43 | 010904002002 | 楼（地）面涂膜防水（水池地面） | 1.刷基层处理剂一遍 2.1.5聚合物水泥防水涂料（II型） | m2 | 91.84 |  | 0
44 | 010904002003 | 楼（地）面涂膜防水（水池内墙） | 1.刷基层处理剂一遍 2.1.5聚合物水泥防水涂料（II型） | m2 | 320.78 |  | 0
45 | 010904002004 | 楼（地）面涂膜防水（水池顶棚） | 1.刷基层处理剂一遍 2.1.5聚合物水泥防水涂料（II型） | m2 | 71.49 |  | 0
46 | 010401008001 | 填充墙 | 1.墙体类型:池体120厚保护墙 | m3 | 27.62 |  | 0
47 | 011703001001 | 垂直运输 | 1.建筑物建筑类型及结构形式:地下污水池体 | m2 | 97.75 |  | 0
48 | 011705001001 | 大型机械设备进出场及安拆 | 1.机械设备名称:挖掘机 | 台·次 | 4 |  | 0
49 | 041102002001 | 基础模板 | 1.构件类型:基础模板 | m2 | 21.08 |  | 0
50 | 041102028001 | 沉井井壁(隔墙)模板 | 1.构件类型:池壁模板 2.支模高度:5.4m | m2 | 502.52 |  | 0
51 | 041102030001 | 沉井底板模板 | 1.构件类型:底板模板 | m2 | 65.28 |  | 0
52 | 041102036001 | 池盖模板 | 1.构件类型:池盖模板 2.支模高度:5.4m | m2 | 111.37 |  | 0
格栅渠、集水井
53 | 010101001002 | 平整场地 | 1.土壤类别:现场原土 2.平整场地 | m2 | 51.84 |  | 0
54 | 010101004009 | 挖基坑土石方 | 1.土壤类别：不分土石类别 2.挖土深度6米内 | m3 | 241.05 |  | 0
55 | 010103002011 | 余方弃置 | 1.土石方装车外运 2.弃土运距投标人自行考虑 | m3 | 50.84 |  | 0
56 | 010103001011 | 回填方 | 1.密实度要求:分层夯实，压实系数≥0.94 2.填方材料品种:原土回填 | m3 | 190.21 |  | 0
57 | 040303001002 | 混凝土垫层 | 1.混凝土种类:商品混凝土 2.混凝土强度等级:C15 | m3 | 0.8 |  | 0
58 | 040601006002 | 现浇混凝土池底 | 1.混凝土种类:商品混凝土 2.混凝土强度等级:C30抗渗 3.抗渗等级p6、防水等级二级 | m3 | 2.8 |  | 0
59 | 040601007002 | 现浇混凝土池壁（隔墙） | 1.混凝土种类:商品混凝土 2.混凝土强度等级:C30抗渗 3.抗渗等级p6、防水等级二级 | m3 | 40.3 |  | 0
60 | 040601010002 | 现浇混凝土池盖板 | 1.混凝土种类:商品混凝土 2.混凝土强度等级:C30抗渗 3.抗渗等级p6、防水等级二级 | m3 | 0.84 |  | 0
61 | 010401001002 | 砖基础 | 1.砖品种、规格、强度等级:实心砖基础 2.部位：内墙200高实心砖坎台 | m3 | 0.17 |  | 0
62 | 010501002002 | 带形基础 | 1.混凝土种类:商品混凝土外墙200高坎台 2.混凝土强度等级:C30 | m3 | 1.54 |  | 0
63 | 010501006002 | 设备基础 | 1.混凝土种类:商品混凝土 2.混凝土强度等级:C20素砼 3.部位：格栅池 | m3 | 4.79 |  | 0
64 | 040901001010 | 现浇构件钢筋 | 1.钢筋种类、规格:HRB300Φ6 | t | 0.02 |  | 0
65 | 040901001011 | 现浇构件钢筋 | 1.钢筋种类、规格:HRB300Φ8 | t | 0.2 |  | 0
66 | 040901001012 | 现浇构件钢筋 | 1.钢筋种类、规格:HRB400Φ12 | t | 2.544 |  | 0
67 | 040901001013 | 现浇构件钢筋 | 1.钢筋种类、规格:HRB400Φ14 | t | 0.85 |  | 0
68 | 040901001014 | 现浇构件钢筋 | 1.钢筋种类、规格:HRB400Φ16 | t | 0.05 |  | 0
69 | 040901001015 | 现浇构件钢筋 | 1.钢筋种类、规格:HRB400Φ18 | t | 0.1 |  | 0
70 | 040901009002 | 预埋铁件 | 1.Q235型钢钢板、螺栓 | t | 0.01 |  | 0
71 | 010516003003 | 机械连接 | 1.连接方式:直螺纹钢筋接头 2.14-18mm | 个 | 46 |  | 0
72 | 010902008002 | 止水带 | 3mm厚，400mm宽钢板止水带 | m | 12.8 |  | 0
73 | 031002003006 | 套管 | 1.名称、类型:柔性防水套管 2.规格:DN300 | 个 | 1 |  | 0
74 | 031002003007 | 套管 | 1.名称、类型:柔性防水套管 2.规格:DN250 | 个 | 1 |  | 0
75 | 031002003008 | 套管 | 1.名称、类型:柔性防水套管 2.规格:DN200 | 个 | 1 |  | 0
76 | 031002003009 | 套管 | 1.名称、类型:柔性防水套管 2.规格:DN100 | 个 | 1 |  | 0
77 | 040309001002 | 金属栏杆 | 1.304不锈钢栏杆 2.1.5m高 | m | 8.8 |  | 0
78 | 011101006004 | 平面砂浆找平层 | 1.找平层厚度、砂浆配合比:20厚1：3水泥砂浆找平 | m2 | 26.96 |  | 0
79 | 010904002005 | 楼（地）面涂膜防水 | 1.涂膜厚度、遍数:铺0.4厚聚乙烯膜一层 | m2 | 26.96 |  | 0
80 | 011101003002 | 细石混凝土楼地面 | 1.找平层厚度、砂浆配合比:50厚C20细石混凝土保护层 | m2 | 26.96 |  | 0
81 | 010904001003 | 楼（地）面卷材防水（底板外防水） | 1.刷基层处理剂一遍 2.4.0厚SBS改性沥青防水卷材（II型） | m2 | 26.96 |  | 0
82 | 010904001004 | 楼（地）面卷材防水（底板外防水） | 1.刷基层处理剂一遍 2.3.0厚SBS改性沥青防水卷材（II型） | m2 | 26.96 |  | 0
83 | 010903001003 | 墙面卷材防水（墙身防水） | 1.刷基层处理剂一遍 2.4.0厚SBS改性沥青防水卷材（II型） | m2 | 50.46 |  | 0
84 | 010903001004 | 墙面卷材防水（墙身防水） | 1.刷基层处理剂一遍 2.3.0厚SBS改性沥青防水卷材（II型） | m2 | 50.46 |  | 0
85 | 011101006005 | 平面砂浆找平层 | 1.找平层厚度、砂浆配合比:20厚1：2.5水泥砂浆找平 | m2 | 143.43 |  | 0
86 | 011101006006 | 平面砂浆找平层 | 1.找平层厚度、砂浆配合比:20厚掺外加剂水泥防水砂浆抹面，表面压光 | m2 | 92.97 |  | 0
87 | 010904002006 | 楼（地）面涂膜防水（水池地面） | 1.刷基层处理剂一遍 2.1.5聚合物水泥防水涂料（II型） | m2 | 10.24 |  | 0
88 | 010904002007 | 楼（地）面涂膜防水（水池内墙） | 1.刷基层处理剂一遍 2.1.5聚合物水泥防水涂料（II型） | m2 | 75.69 |  | 0
89 | 010904002008 | 楼（地）面涂膜防水（水池顶棚） | 1.刷基层处理剂一遍 2.1.5聚合物水泥防水涂料（II型） | m2 | 7.04 |  | 0
90 | 010401008002 | 填充墙 | 1.墙体类型:池体120厚保护墙 | m3 | 6.06 |  | 0
91 | 011703001002 | 垂直运输 | 1.建筑物建筑类型及结构形式:地下污水池体 | m2 | 10.24 |  | 0
92 | 011705001002 | 大型机械设备进出场及安拆 | 1.机械设备名称:履带式起重机 2.机械设备规格型号:提升质量25t | 台·次 | 2 |  | 0
93 | 041102002002 | 基础模板 | 1.构件类型:基础模板 | m2 | 11.84 |  | 0
94 | 041102028002 | 沉井井壁(隔墙)模板 | 1.构件类型:池壁模板 2.支模高度:4.3m | m2 | 211.6 |  | 0
95 | 041102030002 | 沉井底板模板 | 1.构件类型:底板模板 | m2 | 5.6 |  | 0
96 | 041102036002 | 池盖模板 | 1.构件类型:池盖模板 2.支模高度:4.3m | m2 | 1.3 |  | 0
总平图部分
南区
97 | 040504008001 | 玻璃钢化粪池 | 1.DYHB-50 30m3玻璃钢化粪池 | 座 | 1 |  | 0
98 | 041001001001 | 拆除路面 | 1.混凝土路面拆除 | m3 | 19.5 |  | 0
99 | 040203007003 | 水泥混凝土恢复 | 1.混凝土路面恢复 2.混凝土等级：C30商品混凝土 | m3 | 19.5 |  | 0
100 | 031001006001 | 塑料管 | 1.材质及规格:HDPE双波纹管dn300 | m | 300 |  | 0
101 | 010101003001 | 挖沟槽土方 | 1.土壤类别:三类土 2.挖土深度:2米以内 3.弃土运距:自行考虑 4.管道开挖 | m3 | 415.8 |  | 0
102 | 010103001003 | 回填方 | 1.管道原土回填 | m3 | 394.61 |  | 0
103 | 030408001001 | 电力电缆 | 1.名称:电力电缆 2.型号:ZR-YJV-3*35+2*16 | m | 850 |  | 0
北区
104 | 040504008002 | 玻璃钢化粪池 | 1.DYHB-50 50m3玻璃钢化粪池 | 座 | 1 |  | 0
105 | 010101004005 | 挖基坑土方 | 1.土壤类别：土方综合考虑 2.挖土深度2米内 | m3 | 0.8 |  | 0
106 | 010103001009 | 回填方 | 1.密实度要求:分层夯实，压实系数≥0.94 2.填方材料品种:原土回填 | m3 | 0.48 |  | 0
107 | 010103002007 | 余方弃置 | 1.土方装车外运 2.弃土运距投标人自行考虑 | m3 | 0.32 |  | 0
108 | 010404001001 | 垫层 | 1.垫层材料种类、配合比、厚度:井底及管道砂垫层 | m3 | 10.54 |  | 0
109 | 040504001001 | 砌筑井 | 1.砖砌Φ0.5m检查口，深度0.7m 2.复合井盖 | 座 | 2 |  | 0
110 | 050102001001 | 砍伐乔木 | 1.砍伐树木8cm | 株 | 30 |  | 0
111 | 050102012001 | 铺种草皮 | 1.草皮种类:草皮绿化带 | m2 | 200 |  | 0
112 | 040203007002 | 水泥混凝土 | 1.混凝土强度等级:C30商品混凝土 2.10cm厚混凝土路面 | m2 | 80 |  | 0
113 | 031001006002 | 塑料管 | 1.材质及规格:PE DN40 自来水管 2.冲洗消毒、水压试验 | m | 150 |  | 0
114 | 010101003002 | 挖沟槽土方 | 1.土壤类别:三类土 2.挖土深度:2米以内 3.弃土运距:自行考虑 4.管道开挖 | m3 | 52.5 |  | 0
115 | 010103001004 | 回填方 | 1.管道原土回填 | m3 | 52.5 |  | 0
116 | 030408001002 | 电力电缆 | 1.名称:电力电缆 2.型号:ZR-YJV-3*35+2*16 | m | 850 |  | 0
措施项目
199 | 011701006003 | 满堂脚手架 | 1.搭设高度:5.7m | m2 | 195.5 |  | 0
200 | 011701006004 | 满堂脚手架 | 1.搭设高度:4.3m | m2 | 20.48 |  | 0
201 | 011701002001 | 外脚手架 | 1.搭设高度:15m以内 | m2 | 396 |  | 0
202 | 011701003001 | 里脚手架 | 1.搭设高度:6m以内 | m2 | 290 |  | 0
合 计 | [6 empty] | 0

## 03-2高家堰服务区安装
分部分项工程和单价措施项目清单与计价表
工程名称：高家堰服务区污水处理
序号 | 项目编码 | 项目名称 | 项目特征描述 | 计量单位 | 工程量 | 金额（元）
[6 empty] | 综合单价 | 合价 | 其中
暂估价
400T水处理设备安装工程
MABR集成设备
117 | 040602045001 | 集装箱 | 1.类型:集装箱 2.材质:碳钢防腐 3.集装箱尺寸:12.5*2.4*2.9 | 套 | 4 |  | 0
118 | 040602045002 | 膜系统 | 1.复合有机膜2套，每套含4组膜系统 | 套 | 4 |  | 0
119 | 030108003001 | 工艺风机 | 1.名称:工艺风机 2.型号:160N m³/h 50mbar 0.55kw 3.材质:铸铝 | 台 | 1 |  | 0
120 | 040602017001 | 搅拌风机 | 1.名称:搅拌风机 2.型号:420N m³/h 300mbar 11kw 3.材质:铸铝 | 台 | 1 |  | 0
121 | 040602012001 | 曝气风机 | 1.名称:曝气风机 2.型号:200m³/h 300mbar 5.5kw 3.材质:铸铝 | 台 | 1 |  | 0
格栅调节池
122 | 030109001001 | 提升泵 | 1.名称:污水提升泵 2.型号:Q=16.7m³/h, H=10m,N=1.5kw 3.材质:铸铁 一备一用 | 台 | 2 |  | 0
123 | 040602002001 | 机械格栅 | 1.类型:机械格栅机 2.材质:Q235耙齿尼龙 3.规格、型号:格栅宽750mm、栅隙6mm、功率N0.55kw | 台 | 1 |  | 0
124 | 040602018001 | 搅拌器 | 1.材质:SS304 2.型号:MA2.5/8-400-740；2.5kw，740r/min | 台 | 1 |  | 0
格栅集水井
125 | 030109001002 | 提升泵 | 1.名称:污水提升泵 2.型号:Q=15m³/h, H=15m,N=1.5kw 3.材质:铸铁 一备一用 | 台 | 2 |  | 0
126 | 040602002002 | 机械格栅 | 1.类型:机械格栅机 2.材质:Q235耙齿尼龙 3.规格、型号:格栅宽750mm、栅隙6mm、功率N0.55kw | 台 | 1 |  | 0
预处理设施
127 | 040602001001 | 格栅 | 1.材质:SS304转股式细格栅（自动） 2.规格:25m³/h 1mm孔状间隙 | 台 | 1 |  | 0
128 | 040602001002 | 格栅 | 1.材质:SS304手动提篮格栅 2.规格:16.7m³/h 1mm孔状间隙 | 台 | 1 |  | 0
129 | 031006015001 | 选择池 | 1.材质、类型:生物选择池 有效容积3.3m³ 2.型号、规格:碳钢 | 台 | 1 |  | 0
沉淀池
130 | 030109001003 | 回流泵/排泥泵 | 1.名称:回流泵/排泥泵 2.型号:20m³/h 0.8bar N=1.5kw 3.材质:铸铁 | 台 | 1 |  | 0
131 | 040602007001 | 集装箱式平流沉淀池 | 1.类型:集装箱式平流沉淀池 2.材质:碳钢防腐 3.2.5*6.3*2.9 | 台 | 2 |  | 0
过滤系统
132 | 040602003001 | 砂滤罐 | 1.型号、规格:砂滤罐 直径1.3m 碳钢防腐 | 台 | 2 |  | 0
133 | 030109001004 | 过滤进水泵 | 1.名称:砂率进水泵 2.型号:20m³/h 2bar 3.7kw 3.材质:铸铁 | 台 | 1 |  | 0
134 | 030109001005 | 反洗泵 | 1.名称:反洗泵 2.型号:53m³/h 2.5bar 5.5kw 3.材质:铸铁 | 台 | 1 |  | 0
135 | 030109011001 | 出水提升泵 | 1.名称:出水提升泵 2.型号:20m³/h 1.5bar 1.5kw 3.材质:铸铁 | 台 | 1 |  | 0
集装箱设备间
136 | 01B001 | 集装箱设备间 | 1.规格:设备集装箱 2.型号:12*2.5*2.9m 碳钢防腐 | 套 | 1 |  | 0
137 | 040602019001 | 消毒加药系统 | 1.类型:消毒加药系统 2.参数:PE加药桶1个；投加泵，10bar,PVDF材质，1L/h,N=0.13KW | 套 | 1 |  | 0
138 | 040602019002 | 混凝加药系统 | 1.类型:混凝加药系统 2.参数:PE加药桶1个；投加泵，PP材质，1.9L/h,10bar,N=0.13KW | 套 | 1 |  | 0
139 | 040602019003 | 碳源加药系统 | 1.类型:碳源加药系统 2.参数:PE加药桶1个；投加泵，PP材质，1.9L/h,10bar,N=0.13KW | 套 | 1 |  | 0
140 | 040602025001 | 空压机 | 1.名称:空压机 2.型号:70L 170L/h 8bar 1.5KW 3.结构、规格:碳钢防腐 | 台 | 1 |  | 0
141 | 040602026001 | 污泥脱水机 | 1.类型:叠螺式污泥脱水机 2.参数:处理能力6~12kgDS/h 功率0.5kw 3.含污泥进料泵及加药系统 | 台 | 1 |  | 0
电气系统
142 | 030408001003 | 电力电缆 | 1.名称:电力电缆 2.型号:YJVR-3*35+2*10 | m | 300 |  | 0
143 | 030408001004 | 电力电缆 | 1.名称:电力电缆 2.型号:ZR—YJV4*6 | m | 200 |  | 0
144 | 030408001005 | 电力电缆 | 1.名称:电力电缆 2.型号:YJVR 0.6/1Kv 4*6 | m | 200 |  | 0
145 | 030408001006 | 电力电缆 | 1.名称:电力电缆 2.型号:YJVR 0.6/1Kv 4*4 | m | 500 |  | 0
146 | 030408001007 | 电力电缆 | 1.名称:电力电缆 2.型号:YJVR 0.6/1Kv 4*2.5 | m | 500 |  | 0
147 | 030408001008 | 电力电缆 | 1.名称:电力电缆 2.型号:YJVR 0.6/1Kv 4*1.5 | m | 500 |  | 0
148 | 030408001009 | 电力电缆 | 1.名称:电力电缆 2.型号:KVVR 450/750V 10*18 | m | 200 |  | 0
149 | 030408001010 | 电力电缆 | 1.名称:电力电缆 2.型号:KVVRP 450/750V 3*1.0 | m | 500 |  | 0
150 | 030408003001 | 电缆保护管 | 1.名称:电缆套管 2.材质:UPVC 3.规格:DN50 4.敷设方式:地下 | m | 900 |  | 0
151 | 030408003002 | 电缆保护管 | 1.名称:电缆套管 2.材质:UPVC 3.规格:DN20 4.敷设方式:地下 | m | 1500 |  | 0
152 | 030408003003 | 电缆保护管 | 1.名称:电缆套管 2.材质:UPVC 3.规格:DN200 4.敷设方式:地下 | m | 500 |  | 0
153 | 030404001001 | 控制屏 | 含控制面板风扇、变压器、多功能仪表、保险丝、直流电源模块、中间继电器、紧急按钮、按钮、选择开关、停止按钮、启动按钮及指示灯、过载继电器、电流接触器、断路器等 | 台 | 1 |  | 0
154 | 030404004001 | 低压开关柜(屏） | 1.名称:低压配电柜 2.型号:（800*600*400） 3.规格：断路器；5回路；PLC元器件、空开、继电器、内部电缆、控制按钮等；详见设计图纸 4.导线、规格: 满足设计要求 5.安装方式:落地 | 台 | 1 |  | 0
155 | 030404004002 | 低压开关柜(屏） | 1.规格：2150*1300*400 2.内含 PLC元器件CPU 中间继电器、报警喇叭、以太网站点管理器、以太网交换机8端口、12寸触摸屏、数字模块、数字输入/数字输出、模拟模块、内部电缆 等配件 | 台 | 1 |  | 0
156 | 030501017001 | 软件 | 1.名称:远程控制系统编程 | 套 | 1 |  | 0
污水处理系统内管道、阀门、仪表及检修爬梯
157 | 040501004001 | 塑料管 | 1.材质及规格:Φ160UPVC管 | m | 40 |  | 0
158 | 040501004002 | 塑料管 | 1.材质及规格:Φ160CPVC管 | m | 60 |  | 0
159 | 040501004003 | 塑料管 | 1.材质及规格:Φ110UPVC管 | m | 20 |  | 0
160 | 040501004004 | 塑料管 | 1.材质及规格:Φ110CPVC管 | m | 150 |  | 0
161 | 040501004005 | 塑料管 | 1.材质及规格:Φ90CPVC管 | m | 50 |  | 0
162 | 040501002001 | 钢管 | 1.材质及规格:Φ89焊接钢管 2.管道闭水试验 | m | 100 |  | 0
163 | 040501004006 | 塑料管 | 1.材质及规格:Φ75UPVC管 | m | 10 |  | 0
164 | 040501004007 | 塑料管 | 1.材质及规格:Φ75CPVC管 | m | 150 |  | 0
165 | 040501004008 | 塑料管 | 1.材质及规格:Φ50CPVC管 | m | 60 |  | 0
166 | 031003001001 | 双由令球阀 | 1.类型:双由令球阀 2.材质:UPVC 3.规格、压力等级:DN65 | 个 | 15 |  | 0
167 | 031003001002 | 双由令球阀 | 1.类型:双由令球阀 2.材质:UPVC 3.规格、压力等级:DN20 | 个 | 15 |  | 0
168 | 031003001003 | 双由令球阀 | 1.类型:双由令球阀 2.材质:UPVC 3.规格、压力等级:DN100 | 个 | 4 |  | 0
169 | 031003001004 | 双由令球阀 | 1.类型:双由令球阀 2.材质:UPVC 3.规格、压力等级:DN40 | 个 | 6 |  | 0
170 | 031003001005 | 双由令球阀 | 1.类型:双由令球阀 2.材质:SS304 3.规格、压力等级:DN15 | 个 | 5 |  | 0
171 | 031003001006 | 止回阀 | 1.类型:止回阀 2.材质:CI 3.规格、压力等级:DN80,PN10 | 个 | 6 |  | 0
172 | 031003001007 | 止回阀 | 1.类型:止回阀 2.材质:CI 3.规格、压力等级:DN65,PN10 | 个 | 5 |  | 0
173 | 031003001008 | 止回阀 | 1.类型:止回阀 2.材质:CI 3.规格、压力等级:DN100,PN10 | 个 | 5 |  | 0
174 | 031003001009 | 止回阀 | 1.类型:止回阀 2.材质:CI 3.规格、压力等级:DN40,PN10 | 个 | 5 |  | 0
175 | 031003001010 | 手动蝶阀 | 1.类型:手动蝶阀 2.材质:CI 3.规格、压力等级:DN100,PN10 | 个 | 10 |  | 0
176 | 031003001011 | 手动蝶阀 | 1.类型:手动蝶阀 2.材质:CI 3.规格、压力等级:DN65,PN10 | 个 | 5 |  | 0
177 | 031003001012 | 气动球阀 | 1.类型:气动球阀 2.材质:UPVC 3.规格、压力等级:DN100,PN10 | 个 | 6 |  | 0
178 | 031003001013 | 气动球阀 | 1.类型:气动球阀 2.材质:UPVC 3.规格、压力等级:DN80,PN10 | 个 | 6 |  | 0
179 | 030601002001 | 压力仪表 | 1.型号:0~1.0Mpa；⌀100mm 2.规格:过流材质：SS304 3.压力表接头：DN20-M14*1.5 UPVC | 台 | 15 |  | 0
180 | 030601002002 | 压力仪表 | 1.型号:0~0.4Mpa；⌀100mm 2.规格:过流材质：SS304 3.压力表接头：M14*1.5 CS | 台 | 5 |  | 0
181 | 030601004001 | 流量仪表 | 1.型号:4~20ma; | 台 | 4 |  | 0
182 | 031003002001 | 对夹式气动阀 | 1.类型:对夹式气动阀 2.材质:UPVC 3.规格、压力等级:DN100 | 个 | 5 |  | 0
183 | 031003001014 | 气动由令球阀 | 1.类型:气动由令球阀 2.材质:UPVC 3.规格、压力等级:DN65 | 个 | 5 |  | 0
184 | 031001002001 | 钢管 | 1.规格、压力等级:DN80气管 2.连接形式:焊接钢管 | m | 100 |  | 0
185 | 01B002 | 管件 | 弯头、异径三通、直通、三通、法兰、变径、单头螺栓、垫片、内丝接头、管帽、盲板 | 项 | 1 |  | 0
桥架、支架、楼梯、平台、走道板
186 | 010606001001 | 钢支撑、钢拉条 | 1.碳钢防腐 2.槽钢10-14# 3.防锈漆一遍 4.调和漆一遍 | t | 2.26 |  | 0
187 | 010606001002 | 钢支撑、钢拉条 | 1.热镀锌 2.槽钢10# 3.防锈漆一遍 4.调和漆一遍 | t | 0.8 |  | 0
188 | 010606001003 | 钢支撑、钢拉条 | 1.碳钢防腐 2.C型钢C40 3.防锈漆一遍 4.调和漆一遍 | t | 0.544 |  | 0
189 | 010606001004 | 钢支撑、钢拉条 | 1.热镀锌 2.角钢5# 3.防锈漆一遍 4.调和漆一遍 | t | 0.1 |  | 0
190 | 010606013001 | 零星钢构件 | 1.构件名称:P型卡 2.钢材品种、规格:热镀锌DN40/DN65/DN80/DN100/DN150 3.防锈漆一遍 4.调和漆一遍 | t | 0.916 |  | 0
191 | 030411003001 | 桥架 | 1.名称:电缆桥架 2.规格:300*200 3.材质:热镀锌 | m | 60 |  | 0
192 | 030411003002 | 桥架 | 1.名称:电缆桥架 2.规格:150*150 3.材质:热镀锌 | m | 30 |  | 0
193 | 030411003003 | 桥架 | 1.名称:电缆桥架 2.规格:100*100 3.材质:热镀锌 | m | 80 |  | 0
194 | 011103001001 | 玻璃钢走道板 | 1.面层材料品种、规格、颜色:玻璃钢走道板 | m2 | 30 |  | 0
药剂费用
195 | 040601025001 | 滤料铺设 | 1.滤料品种:葡萄糖 2.滤料规格:食品级，含量99.9% | t | 2.4 |  | 0
196 | 040601025002 | 滤料铺设 | 1.滤料品种:PAC 2.滤料规格:AI203含量>=28% | t | 1.2 |  | 0
197 | 040601025003 | 滤料铺设 | 1.滤料品种:次氯酸纳 2.滤料规格:次氯酸纳含量>=10% | t | 0.5 |  | 0
198 | 040601025004 | 滤料铺设 | 1.滤料品种:污泥 2.生活污水厂二沉池底污泥，浓度约10g/L | t | 186 |  | 0
合 计 | [6 empty] | 0

## 04-封江服务区汇总表
单位工程投标报价汇总表(封江服务区)
工程名称：沪渝高速公路野三关等七对服务区污水处理改造工程施工招标SYWS-1标段
序号 | 单位工程名称 | 金额（元）
一 | 分部分项工程费
1 | 封江服务区污水改造土建工程 | 0
2 | 封江服务区污水改造设备及安装工程 | 0
二 | 含税工程造价 | 0

## 04-封江服务区土建
分部分项工程和单价措施项目清单与计价表
工程名称：封江服务区污水处理
序号 | 项目编码 | 项目名称 | 项目特征描述 | 计量单位 | 工程量 | 金额（元）
[6 empty] | 综合单价 | 合价 | 其中
暂估价
池体土建工程
西区池体
1 | 010101001001 | 平整场地 | 1.土壤类别:现场原土 2.平整场地 | m2 | 362.18 |  | 0
2 | 010101004004 | 挖基坑土石方 | 1.土壤类别：不分土石类别 2.挖土深度6米内 | m3 | 576.7 |  | 0
3 | 010103002005 | 余方弃置 | 1.土石方装车外运 2.弃土运距投标人自行考虑 | m3 | 286.36 |  | 0
4 | 010103001006 | 回填方 | 1.密实度要求:分层夯实，压实系数≥0.94 2.填方材料品种:原土回填 | m3 | 290.34 |  | 0
5 | 040303001001 | 混凝土垫层 | 1.混凝土种类:商品混凝土 2.混凝土强度等级:C15 | m3 | 8.48 |  | 0
6 | 040601006001 | 现浇混凝土池底 | 1.混凝土种类:商品混凝土 2.混凝土强度等级:C30 | m3 | 71.09 |  | 0
7 | 040601007001 | 现浇混凝土池壁（隔墙） | 1.混凝土种类:商品混凝土 2.混凝土强度等级:C30 | m3 | 55.4 |  | 0
8 | 040601010001 | 现浇混凝土池盖板 | 1.混凝土种类:商品混凝土 2.混凝土强度等级:C30 | m3 | 13.08 |  | 0
9 | 010401001002 | 砖基础 | 1.砖品种、规格、强度等级:实心砖基础 2.部位：内墙200高实心砖坎台 | m3 | 0.8 |  | 0
10 | 010501002002 | 带形基础 | 1.混凝土种类:商品混凝土外墙200高坎台 2.混凝土强度等级:C30 | m3 | 1.76 |  | 0
11 | 010501006002 | 设备基础 | 1.混凝土种类:商品混凝土 2.混凝土强度等级:C20素砼 3.部位：格栅池 | m3 | 2.61 |  | 0
12 | 010501001004 | 垫层 | 1.混凝土种类:细石混凝土 2.混凝土强度等级:C20 3.部位：格栅池、污泥池 | m3 | 1.81 |  | 0
13 | 010501001005 | 垫层 | 1.混凝土种类:400mm钢渣混凝土 2.含模板 | m3 | 18.35 |  | 0
14 | 040901001001 | 现浇构件钢筋 | 1.钢筋种类、规格:HRB300Φ6 | t | 0.03 |  | 0
15 | 040901001002 | 现浇构件钢筋 | 1.钢筋种类、规格:HRB300Φ8 | t | 0.06 |  | 0
16 | 040901001003 | 现浇构件钢筋 | 1.钢筋种类、规格:HRB400Φ12 | t | 3.36 |  | 0
17 | 040901001004 | 现浇构件钢筋 | 1.钢筋种类、规格:HRB400Φ14 | t | 2.68 |  | 0
18 | 040901001005 | 现浇构件钢筋 | 1.钢筋种类、规格:HRB400Φ16 | t | 3.51 |  | 0
19 | 040901001006 | 现浇构件钢筋 | 1.钢筋种类、规格:HRB400Φ18 | t | 0.07 |  | 0
20 | 040901001007 | 现浇构件钢筋 | 1.钢筋种类、规格:HRB400Φ20 | t | 0.04 |  | 0
21 | 040901001008 | 现浇构件钢筋 | 1.钢筋种类、规格:HRB400Φ22 | t | 0.13 |  | 0
22 | 040901001009 | 现浇构件钢筋 | 1.钢筋种类、规格:HRB400Φ25 | t | 0.5 |  | 0
23 | 040901009001 | 预埋铁件 | 1.Q235型钢钢板、螺栓 | t | 0.048 |  | 0
24 | 010516003008 | 机械连接 | 1.连接方式:直螺纹钢筋接头 2.14-18mm | 个 | 163 |  | 0
25 | 010516003009 | 机械连接 | 1.连接方式:直螺纹钢筋接头 2.20-32mm | 个 | 68 |  | 0
26 | 010902008002 | 止水带 | 3mm厚，400mm宽钢板止水带 | m | 25.6 |  | 0
27 | 031002003012 | 套管 | 1.名称、类型:柔性防水套管 2.规格:DN300 | 个 | 2 |  | 0
28 | 031002003013 | 套管 | 1.名称、类型:柔性防水套管 2.规格:DN250 | 个 | 1 |  | 0
29 | 031002003014 | 套管 | 1.名称、类型:柔性防水套管 2.规格:DN200 | 个 | 1 |  | 0
30 | 031002003015 | 套管 | 1.名称、类型:柔性防水套管 2.规格:DN100 | 个 | 1 |  | 0
31 | 031002003016 | 套管 | 1.名称、类型:柔性防水套管 2.规格:DN150 | 个 | 1 |  | 0
32 | 040309001002 | 金属栏杆 | 1.304不锈钢栏杆 2.1.5m高 | m | 8.8 |  | 0
33 | 070205002002 | 玻璃钢盖板 | 成品玻璃钢盖板，顶部板厚4mm | m2 | 2.56 |  | 0
34 | 011101006004 | 平面砂浆找平层 | 1.找平层厚度、砂浆配合比:20厚1：3水泥砂浆找平 | m2 | 108.9 |  | 0
35 | 010904002008 | 楼（地）面涂膜防水 | 1.涂膜厚度、遍数:铺0.4厚聚乙烯膜一层 | m2 | 108.9 |  | 0
36 | 011101003002 | 细石混凝土楼地面 | 1.找平层厚度、砂浆配合比:50厚C20细石混凝土保护层 | m2 | 108.9 |  | 0
37 | 010904001004 | 楼（地）面卷材防水（底板外防水） | 1.刷基层处理剂一遍 2.4.0厚SBS改性沥青防水卷材（II型） | m2 | 108.9 |  | 0
38 | 010904001005 | 楼（地）面卷材防水（底板外防水） | 1.刷基层处理剂一遍 2.3.0厚SBS改性沥青防水卷材（II型） | m2 | 108.9 |  | 0
39 | 010903001004 | 墙面卷材防水（墙身防水） | 1.刷基层处理剂一遍 2.4.0厚SBS改性沥青防水卷材（II型） | m2 | 139.85 |  | 0
40 | 010903001005 | 墙面卷材防水（墙身防水） | 1.刷基层处理剂一遍 2.3.0厚SBS改性沥青防水卷材（II型） | m2 | 139.85 |  | 0
41 | 011101006005 | 平面砂浆找平层 | 1.找平层厚度、砂浆配合比:20厚1：2.5水泥砂浆找平 | m2 | 431.4 |  | 0
42 | 011101006006 | 平面砂浆找平层 | 1.找平层厚度、砂浆配合比:20厚掺外加剂水泥防水砂浆抹面，表面压光 | m2 | 291.55 |  | 0
43 | 010904002009 | 楼（地）面涂膜防水（水池地面） | 1.刷基层处理剂一遍 2.1.5聚合物水泥防水涂料（II型） | m2 | 50.4 |  | 0
44 | 010904002010 | 楼（地）面涂膜防水（水池内墙） | 1.刷基层处理剂一遍 2.1.5聚合物水泥防水涂料（II型） | m2 | 193.31 |  | 0
45 | 010904002011 | 楼（地）面涂膜防水（水池顶棚） | 1.刷基层处理剂一遍 2.1.5聚合物水泥防水涂料（II型） | m2 | 47.84 |  | 0
46 | 010401008001 | 填充墙 | 1.墙体类型:池体120厚保护墙 | m3 | 16.78 |  | 0
47 | 011703001001 | 垂直运输 | 1.建筑物建筑类型及结构形式:地下污水池体 | m2 | 54.78 |  | 0
48 | 011705001001 | 大型机械设备进出场及安拆 | 1.机械设备名称:挖掘机 | 台·次 | 4 |  | 0
49 | 041102002002 | 基础模板 | 1.构件类型:基础模板 | m2 | 15.62 |  | 0
50 | 041102028002 | 沉井井壁(隔墙)模板 | 1.构件类型:池壁模板 2.支模高度:4.5m | m2 | 374.28 |  | 0
51 | 041102030002 | 沉井底板模板 | 1.构件类型:底板模板 | m2 | 65.28 |  | 0
52 | 041102036002 | 池盖模板 | 1.构件类型:池盖模板 2.支模高度:4.5m | m2 | 62.44 |  | 0
东区
53 | 010101006001 | 挖淤泥、流砂 | 1.旧池体清淤 2.运距20m | m3 | 150 |  | 0
54 | 010103002003 | 余方弃置 | 1.土方装车外运 2.弃土运距投标人自行考虑 | m3 | 150 |  | 0
总平图部分
东区
55 | 050102001003 | 移栽乔木 | 1.移栽树木8cm 2.场内运输100m 3.成活养护周期1年 | 株 | 5 |  | 0
56 | 040203007001 | 水泥混凝土 | 1.混凝土强度等级:C30商品混凝土 2.10cm厚混凝土路面 | m2 | 230 |  | 0
57 | 031001006001 | 塑料管 | 1.材质及规格:PE DN40 自来水管 2.冲洗消毒、水压试验 | m | 250 |  | 0
58 | 010101003001 | 挖沟槽土方 | 1.土壤类别:三类土 2.挖土深度:2米以内 3.弃土运距:自行考虑 4.管道开挖 | m3 | 87.5 |  | 0
59 | 010103001003 | 回填方 | 1.管道原土回填 | m3 | 87.5 |  | 0
60 | 030408001001 | 电力电缆 | 1.名称:电力电缆 2.型号:ZR-3*35+2*16 | m | 50 |  | 0
61 | 010404001001 | 垫层 | 1.垫层材料种类、配合比、厚度:井底及管道砂垫层 | m3 | 17.5 |  | 0
西区
62 | 040504008001 | 玻璃钢化粪池 | 1.DYHB-50 30m3玻璃钢化粪池 | 座 | 1 |  | 0
63 | 010101004002 | 挖基坑土方 | 1.土壤类别：土方综合考虑 2.挖土深度2米内 | m3 | 0.8 |  | 0
64 | 010103001005 | 回填方 | 1.密实度要求:分层夯实，压实系数≥0.94 2.填方材料品种:原土回填 | m3 | 0.48 |  | 0
65 | 010103002002 | 余方弃置 | 1.土方装车外运 2.弃土运距投标人自行考虑 | m3 | 50.48 |  | 0
66 | 010404001002 | 垫层 | 1.垫层材料种类、配合比、厚度:井底及管道砂垫层 | m3 | 117.04 |  | 0
67 | 040504001001 | 砌筑井 | 1.砖砌Φ0.5m检查口，深度0.7m 2.复合井盖 | 座 | 2 |  | 0
68 | 040203007002 | 水泥混凝土 | 1.混凝土强度等级:C30商品混凝土 2.10cm厚混凝土路面 | m2 | 230 |  | 0
69 | 031001006002 | 塑料管 | 1.材质及规格:PE DN40 自来水管 2.冲洗消毒、水压试验 | m | 150 |  | 0
70 | 031001006003 | 塑料管 | 1.材质及规格:HDPE双波纹管dn300 | m | 710 |  | 0
71 | 010101003002 | 挖沟槽土方 | 1.土壤类别:三类土 2.挖土深度:2米以内 3.弃土运距:自行考虑 4.管道开挖 | m3 | 798 |  | 0
72 | 010103001004 | 回填方 | 1.管道原土回填 | m3 | 747.84 |  | 0
73 | 030408001002 | 电力电缆 | 1.名称:电力电缆 2.型号:ZR-YJV-3*35+2*16 | m | 300 |  | 0
74 | 050102001004 | 移栽乔木 | 1.移栽树木8cm 2.场内运输100m 3.成活养护周期1年 | 株 | 5 |  | 0
措施项目
148 | 011701006002 | 满堂脚手架 | 1.搭设高度:4.5m | m2 | 130.04 |  | 0
149 | 011701002001 | 外脚手架 | 1.搭设高度:15m以内 | m2 | 193.31 |  | 0
150 | 011701003001 | 里脚手架 | 1.搭设高度:6m以内 | m2 | 139.95 |  | 0
合 计 | [6 empty] | 0

## 04-封江服务区安装
分部分项工程和单价措施项目清单与计价表
工程名称：封江服务区污水处理
序号 | 项目编码 | 项目名称 | 项目特征描述 | 计量单位 | 工程量 | 金额（元）
[6 empty] | 综合单价 | 合价 | 其中
暂估价
封江100T水处理设备安装工程
MABR集成设备
75 | 040602045001 | 集装箱 | 1.类型:集装箱 2.材质:碳钢防腐 3.集装箱尺寸:12.5*2.4*2.9 | 套 | 2 |  | 0
76 | 040602045002 | 膜系统 | 1.复合有机膜2套，每套含4组膜系统 | 套 | 2 |  | 0
77 | 030108003001 | 工艺风机 | 1.名称:工艺风机 2.型号:50N m³/h 50mbar 0.55kw 3.材质:铸铝 | 台 | 2 |  | 0
78 | 040602017001 | 搅拌风机 | 1.名称:搅拌风机 2.型号:210N m³/h 300mbar 5.5kw 3.材质:铸铝 | 台 | 2 |  | 0
格栅集水井
79 | 030109001005 | 提升泵 | 1.名称:污水提升泵 2.型号:Q=12.5m³/h, H=15m,N=1.5kw 3.材质:铸铁 一备一用 | 台 | 4 |  | 0
80 | 040602002001 | 机械格栅 | 1.类型:机械格栅机 2.材质:Q235耙齿尼龙 3.规格、型号:格栅宽750mm、栅隙6mm、功率N0.55kw | 台 | 2 |  | 0
81 | 040602018001 | 搅拌器 | 1.材质:SS304 2.型号:MA2.5/8-400-740；2.5kw，740r/min | 台 | 2 |  | 0
预处理设施
82 | 040602001003 | 格栅 | 1.材质:SS304转股式细格栅（自动） 2.规格:8m³/h 1mm孔状间隙 | 台 | 2 |  | 0
83 | 040602001004 | 格栅 | 1.材质:SS304手动提篮格栅 2.规格:8m³/h 1mm孔状间隙 | 台 | 2 |  | 0
84 | 031006015002 | 选择池 | 1.材质、类型:生物选择池 有效容积1m³ 2.型号、规格:碳钢 | 台 | 2 |  | 0
沉淀池
85 | 030109001006 | 回流泵/排泥泵 | 1.名称:回流泵/排泥泵 2.型号:5m³/h 0.8bar N=0.75kw 3.材质:铸铁 | 台 | 2 |  | 0
86 | 040602007002 | 集装箱式平流沉淀池 | 1.类型:集装箱式平流沉淀池 2.材质:碳钢防腐 3.2.5*6.3*2.9 | 台 | 2 |  | 0
过滤系统
87 | 040602003002 | 砂滤罐 | 1.型号、规格:砂滤罐 直径1.1m 碳钢防腐 | 台 | 2 |  | 0
88 | 030109001007 | 过滤进水泵 | 1.名称:砂率进水泵 2.型号:5m³/h 2bar 3.7kw 3.材质:铸铁 | 台 | 2 |  | 0
89 | 030109001008 | 反洗泵 | 1.名称:反洗泵 2.型号:25m³/h 2.5bar 3.7kw 3.材质:铸铁 | 台 | 2 |  | 0
90 | 030109011002 | 出水提升泵 | 1.名称:出水提升泵 2.型号:5m³/h 1.5bar 0.75kw 3.材质:铸铁 | 台 | 2 |  | 0
集装箱设备间
91 | 01B003 | 集装箱设备间 | 1.规格:设备集装箱 2.型号:12*2.5*2.9m 碳钢防腐 | 套 | 2 |  | 0
92 | 040602019004 | 消毒加药系统 | 1.类型:消毒加药系统 2.参数:PE加药桶1个；投加泵，10bar,PVDF材质，1L/h,N=0.13KW | 套 | 2 |  | 0
93 | 040602019005 | 混凝加药系统 | 1.类型:混凝加药系统 2.参数:PE加药桶1个；投加泵，PP材质，1.9L/h,10bar,N=0.13KW | 套 | 2 |  | 0
94 | 040602019006 | 碳源加药系统 | 1.类型:碳源加药系统 2.参数:PE加药桶1个；投加泵，PP材质，1.9L/h,10bar,N=0.13KW | 套 | 2 |  | 0
95 | 040602025002 | 空压机 | 1.名称:空压机 2.型号:70L 801/min 8bar 1.5KW 3.结构、规格:碳钢防腐 | 台 | 2 |  | 0
96 | 040602026002 | 污泥脱水机 | 1.类型:叠螺式污泥脱水机 2.参数:处理能力3~5kgDS/h 功率0.75kw 3.含污泥进料泵及加药系统 | 台 | 2 |  | 0
电气系统
97 | 030408001003 | 电力电缆 | 1.名称:电力电缆 2.型号:YJVR-3*16+2*10 | m | 600 |  | 0
98 | 030408001004 | 电力电缆 | 1.名称:电力电缆 2.型号:ZR—YJV4*6 | m | 400 |  | 0
99 | 030408001005 | 电力电缆 | 1.名称:电力电缆 2.型号:YJVR 0.6/1Kv 4*6 | m | 200 |  | 0
100 | 030408001006 | 电力电缆 | 1.名称:电力电缆 2.型号:YJVR 0.6/1Kv 4*4 | m | 1000 |  | 0
101 | 030408001007 | 电力电缆 | 1.名称:电力电缆 2.型号:YJVR 0.6/1Kv 4*2.5 | m | 800 |  | 0
102 | 030408001008 | 电力电缆 | 1.名称:电力电缆 2.型号:YJVR 0.6/1Kv 4*1.5 | m | 800 |  | 0
103 | 030408001009 | 电力电缆 | 1.名称:电力电缆 2.型号:KVVR 450/750V 10*18 | m | 200 |  | 0
104 | 030408001010 | 电力电缆 | 1.名称:电力电缆 2.型号:KVVRP 450/750V 3*1.0 | m | 800 |  | 0
105 | 030408003001 | 电缆保护管 | 1.名称:电缆套管 2.材质:UPVC 3.规格:DN50 4.敷设方式:地下 | m | 2400 |  | 0
106 | 030408003002 | 电缆保护管 | 1.名称:电缆套管 2.材质:UPVC 3.规格:DN20 4.敷设方式:地下 | m | 1600 |  | 0
107 | 030408003003 | 电缆保护管 | 1.名称:电缆套管 2.材质:UPVC 3.规格:DN100 4.敷设方式:地下 | m | 600 |  | 0
108 | 030408003004 | 电缆保护管 | 1.名称:电缆套管 2.材质:UPVC 3.规格:DN200 4.敷设方式:地下 | m | 200 |  | 0
109 | 030404001001 | 控制屏 | 含控制面板风扇、变压器、多功能仪表、保险丝、直流电源模块、中间继电器、紧急按钮、按钮、选择开关、停止按钮、启动按钮及指示灯、过载继电器、电流接触器、断路器等 | 台 | 2 |  | 0
110 | 030404004002 | 低压开关柜(屏） | 1.名称:低压配电柜 2.型号:（800*600*400） 3.规格：断路器；5回路；PLC元器件、空开、继电器、内部电缆、控制按钮等；详见设计图纸 4.导线、规格: 满足设计要求 5.安装方式:落地 | 台 | 2 |  | 0
111 | 030404004003 | 低压开关柜(屏） | 1.规格：2050*1100*400 2.内含 PLC元器件CPU 中间继电器、报警喇叭、以太网站点管理器、以太网交换机8端口、12寸触摸屏、数字模块、数字输入/数字输出、模拟模块、内部电缆 等配件 | 台 | 2 |  | 0
112 | 030501017001 | 软件 | 1.名称:远程控制系统编程 | 套 | 2 |  | 0
回用设备
113 | 030211002001 | 恒压供水泵 | 1.水泵机组15m3/h, 45m，4KW 2.稳压罐 3.变频器 | 台 | 2 |  | 0
114 | 031003012001 | 倒流防止器 | 1.倒流防止器DN80，铸铁 2.含配套闸阀、法兰等 | 套 | 2 |  | 0
污水处理系统内管道、阀门、仪表及检修爬梯
115 | 040501004001 | 塑料管 | 1.材质及规格:Φ160CPVC管 | m | 60 |  | 0
116 | 040501004002 | 塑料管 | 1.材质及规格:Φ110CPVC管 | m | 120 |  | 0
117 | 040501004003 | 塑料管 | 1.材质及规格:Φ90CPVC管 | m | 200 |  | 0
118 | 040501004004 | 塑料管 | 1.材质及规格:Φ50CPVC管 | m | 128 |  | 0
119 | 040501004005 | 塑料管 | 1.材质及规格:Ø125UPVC管 | m | 100 |  | 0
120 | 040501004006 | 塑料管 | 1.材质及规格:Ø65CPVC管 | m | 400 |  | 0
121 | 040501002001 | 钢管 | 1.材质及规格:Φ89CS焊接钢管 2.管道闭水试验 | m | 100 |  | 0
122 | 031003001001 | 手动蝶阀 | 1.类型:手动蝶阀 2.材质：UPVC 3.规格、压力等级:DN100 | 个 | 10 |  | 0
123 | 031003001002 | 手动球阀 | 1.类型:手动球阀 2.材质:UPVC 3.规格、压力等级:DN65 | 个 | 30 |  | 0
124 | 031003001003 | 手动球阀 | 1.类型:手动球阀 2.材质:UPVC 3.规格、压力等级:DN50 | 个 | 12 |  | 0
125 | 031003001004 | 手动球阀 | 1.类型:手动球阀 2.材质:UPVC 3.规格、压力等级:DN40 | 个 | 12 |  | 0
126 | 031003001005 | 止回阀 | 1.类型:止回阀 2.材质:UPVC 3.规格、压力等级:DN40 | 个 | 12 |  | 0
127 | 031003001006 | 止回阀 | 1.类型:止回阀 2.材质:UPVC 3.规格、压力等级:DN50 | 个 | 10 |  | 0
128 | 031003001007 | 气动球阀 | 1.类型:气动球阀 2.材质:UPVC 3.规格、压力等级:DN50 | 个 | 10 |  | 0
129 | 031003002001 | 气动蝶阀 | 1.类型:气动蝶阀 2.材质:UPVC 3.规格、压力等级:DN100 | 个 | 10 |  | 0
130 | 030601002001 | 压力仪表 | 1.型号:0~1.0Mpa；⌀100mm 2.规格:过流材质：SS304 3.压力表接头：DN20-M14*1.5 UPVC | 台 | 30 |  | 0
131 | 030601002002 | 压力仪表 | 1.型号:0~0.4Mpa；⌀100mm 2.规格:过流材质：SS304 3.压力表接头：M14*1.5 CS | 台 | 10 |  | 0
132 | 030601004001 | 流量仪表 | 1.型号:4~20ma; | 台 | 8 |  | 0
133 | 031001002001 | 钢管 | 1.规格、压力等级:DN80气管 2.连接形式:焊接钢管 | m | 200 |  | 0
134 | 01B002 | 管件 | 弯头、异径三通、直通、三通、法兰、变径、单头螺栓、垫片、内丝接头、管帽、盲板 | 项 | 2 |  | 0
桥架、支架、楼梯、平台、走道板
135 | 010606001001 | 钢支撑、钢拉条 | 1.碳钢防腐 2.槽钢10-14# 3.防锈漆一遍 4.调和漆一遍 | t | 4.52 |  | 0
136 | 010606001002 | 钢支撑、钢拉条 | 1.热镀锌 2.槽钢10# 3.防锈漆一遍 4.调和漆一遍 | t | 1.2 |  | 0
137 | 010606001003 | 钢支撑、钢拉条 | 1.碳钢防腐 2.C型钢C40 3.防锈漆一遍 4.调和漆一遍 | t | 0.98 |  | 0
138 | 010606001004 | 钢支撑、钢拉条 | 1.热镀锌 2.角钢5# 3.防锈漆一遍 4.调和漆一遍 | t | 0.2 |  | 0
139 | 010606013001 | 零星钢构件 | 1.构件名称:P型卡 2.钢材品种、规格:热镀锌DN40/DN65/DN80/DN100/DN150 3.防锈漆一遍 4.调和漆一遍 | t | 0.688 |  | 0
140 | 030411003001 | 桥架 | 1.名称:电缆桥架 2.规格:300*200 3.材质:热镀锌 | m | 20 |  | 0
141 | 030411003002 | 桥架 | 1.名称:电缆桥架 2.规格:150*150 3.材质:热镀锌 | m | 30 |  | 0
142 | 030411003003 | 桥架 | 1.名称:电缆桥架 2.规格:100*100 3.材质:热镀锌 | m | 60 |  | 0
143 | 011103001001 | 玻璃钢走道板 | 1.面层材料品种、规格、颜色:玻璃钢走道板 | m2 | 60 |  | 0
药剂费用
144 | 040601025001 | 滤料铺设 | 1.滤料品种:葡萄糖 2.滤料规格:食品级，含量99.9% | t | 1.2 |  | 0
145 | 040601025002 | 滤料铺设 | 1.滤料品种:PAC 2.滤料规格:AI203含量>=28% | t | 0.8 |  | 0
146 | 040601025003 | 滤料铺设 | 1.滤料品种:次氯酸纳 2.滤料规格:次氯酸纳含量>=10% | t | 0.24 |  | 0
147 | 040601025004 | 滤料铺设 | 1.滤料品种:污泥 2.生活污水厂二沉池底污泥，浓度约10g/L | t | 96 |  | 0
合 计 | [6 empty] | 0

## 05-汉十孝感服务区汇总表
单位工程投标报价汇总表(封江服务区)
工程名称：沪渝高速公路野三关等七对服务区污水处理改造工程施工招标SYWS-1标段
序号 | 单位工程名称 | 金额（元）
一 | 分部分项工程费
1 | 汉十孝感服务区污水改造土建工程 | 0
2 | 汉十孝感服务区污水改造设备及安装工程 | 0
二 | 含税工程造价 | 0

## 05-1汉十孝感服务区土建
分部分项工程和单价措施项目清单与计价表
工程名称：汉十孝感服务区污水处理
序号 | 项目编码 | 项目名称 | 项目特征描述 | 计量单位 | 工程量 | 金额（元）
[6 empty] | 综合单价 | 合价 | 其中
暂估价
池体土建工程
12.3*12.3池体
1 | 010101001001 | 平整场地 | 1.土壤类别:现场原土 2.平整场地 | m2 | 892.9 |  | 0
2 | 010101004009 | 挖基坑土石方 | 1.土壤类别：不分土石类别 2.挖土深度6米内 | m3 | 934.72 |  | 0
3 | 010103002009 | 余方弃置 | 1.土石方装车外运 2.弃土运距投标人自行考虑 | m3 | 604.48 |  | 0
4 | 010103001005 | 回填方 | 1.密实度要求:分层夯实，压实系数≥0.94 2.填方材料品种:原土回填 | m3 | 330.24 |  | 0
5 | 040303001001 | 混凝土垫层 | 1.混凝土种类:商品混凝土 2.混凝土强度等级:C15 | m3 | 19.82 |  | 0
6 | 040601006001 | 现浇混凝土池底 | 1.混凝土种类:商品混凝土 2.混凝土强度等级:C30抗渗 3.抗渗等级p6、防水等级二级 | m3 | 142.83 |  | 0
7 | 040601007001 | 现浇混凝土池壁（隔墙） | 1.混凝土种类:商品混凝土 2.混凝土强度等级:C30抗渗 3.抗渗等级p6、防水等级二级 | m3 | 69.62 |  | 0
8 | 040601010001 | 现浇混凝土池盖板 | 1.混凝土种类:商品混凝土 2.混凝土强度等级:C30抗渗 3.抗渗等级p6、防水等级二级 | m3 | 36.97 |  | 0
9 | 010401001003 | 砖基础 | 1.砖品种、规格、强度等级:实心砖基础 2.部位：内墙200高实心砖坎台 | m3 | 1.81 |  | 0
10 | 010501002003 | 带形基础 | 1.混凝土种类:商品混凝土外墙200高坎台 2.混凝土强度等级:C30 | m3 | 2.47 |  | 0
11 | 010501001004 | 垫层 | 1.混凝土种类:细石混凝土 2.混凝土强度等级:C20 3.部位：格栅池、污泥池 | m3 | 5.44 |  | 0
12 | 040901001001 | 现浇构件钢筋 | 1.钢筋种类、规格:HRB300Φ6 | t | 0.1 |  | 0
13 | 040901001002 | 现浇构件钢筋 | 1.钢筋种类、规格:HRB300Φ8 | t | 0.52 |  | 0
14 | 040901001003 | 现浇构件钢筋 | 1.钢筋种类、规格:HRB400Φ12 | t | 5.4 |  | 0
15 | 040901001004 | 现浇构件钢筋 | 1.钢筋种类、规格:HRB400Φ14 | t | 3.73 |  | 0
16 | 040901001005 | 现浇构件钢筋 | 1.钢筋种类、规格:HRB400Φ16 | t | 13.08 |  | 0
17 | 040901001006 | 现浇构件钢筋 | 1.钢筋种类、规格:HRB400Φ18 | t | 3.24 |  | 0
18 | 040901001007 | 现浇构件钢筋 | 1.钢筋种类、规格:HRB400Φ20 | t | 0.65 |  | 0
19 | 040901001008 | 现浇构件钢筋 | 1.钢筋种类、规格:HRB400Φ22 | t | 0.18 |  | 0
20 | 040901001009 | 现浇构件钢筋 | 1.钢筋种类、规格:HRB400Φ25 | t | 0.7 |  | 0
21 | 040901009001 | 预埋铁件 | 1.Q235型钢钢板、螺栓 | t | 0.6 |  | 0
22 | 010516003012 | 机械连接 | 1.连接方式:直螺纹钢筋接头 2.14-18mm | 个 | 223 |  | 0
23 | 010516003013 | 机械连接 | 1.连接方式:直螺纹钢筋接头 2.20-32mm | 个 | 68 |  | 0
24 | 010902008004 | 止水带 | 3mm厚，400mm宽钢板止水带 | m | 50 |  | 0
25 | 031002003023 | 套管 | 1.名称、类型:柔性防水套管 2.规格:DN300 | 个 | 4 |  | 0
26 | 031002003024 | 套管 | 1.名称、类型:柔性防水套管 2.规格:DN250 | 个 | 2 |  | 0
27 | 031002003025 | 套管 | 1.名称、类型:柔性防水套管 2.规格:DN200 | 个 | 1 |  | 0
28 | 031002003026 | 套管 | 1.名称、类型:柔性防水套管 2.规格:DN100 | 个 | 1 |  | 0
29 | 031002003027 | 套管 | 1.名称、类型:柔性防水套管 2.规格:DN150 | 个 | 1 |  | 0
30 | 040309001004 | 金属栏杆 | 1.304不锈钢栏杆 2.1.5m高 | m | 8.8 |  | 0
31 | 070205002002 | 玻璃钢盖板 | 成品玻璃钢盖板，顶部板厚4mm | m2 | 7.5 |  | 0
32 | 011101006009 | 平面砂浆找平层 | 1.找平层厚度、砂浆配合比:20厚1：2水泥砂浆找平 | m2 | 516.05 |  | 0
33 | 010904002014 | 楼（地）面涂膜防水（水池地面） | 1.刷基层处理剂一遍 2.1.5聚合物水泥防水涂料（II型） | m2 | 192.65 |  | 0
34 | 010903002003 | 墙面涂膜防水（水池内墙） | 1.刷基层处理剂一遍 2.1.5聚合物水泥防水涂料（II型） | m2 | 323.4 |  | 0
35 | 171101006004 | 地面涂膜防水（水池顶棚） | 1.20厚聚合物水泥抗裂防水砂浆 | m2 | 136.5 |  | 0
36 | 011703001001 | 垂直运输 | 1.建筑物建筑类型及结构形式:地下污水池体 | m2 | 151.29 |  | 0
37 | 011705001001 | 大型机械设备进出场及安拆 | 1.机械设备名称:挖掘机 | 台·次 | 4 |  | 0
38 | 041102002003 | 基础模板 | 1.构件类型:基础模板 | m2 | 25.31 |  | 0
39 | 041102028003 | 沉井井壁(隔墙)模板 | 1.构件类型:池壁模板 2.支模高度:5.4m | m2 | 514.56 |  | 0
40 | 041102030003 | 沉井底板模板 | 1.构件类型:底板模板 | m2 | 50.36 |  | 0
41 | 041102036003 | 池盖模板 | 1.构件类型:池盖模板 2.支模高度:5.4m | m2 | 191.51 |  | 0
格栅渠、集水井
42 | 010101001004 | 平整场地 | 1.土壤类别:现场原土 2.平整场地 | m2 | 51.84 |  | 0
43 | 010101004008 | 挖基坑土石方 | 1.土壤类别：不分土石类别 2.挖土深度6米内 | m3 | 241.05 |  | 0
44 | 010103002008 | 余方弃置 | 1.土石方装车外运 2.弃土运距投标人自行考虑 | m3 | 50.84 |  | 0
45 | 010103001008 | 回填方 | 1.密实度要求:分层夯实，压实系数≥0.94 2.填方材料品种:原土回填 | m3 | 190.21 |  | 0
46 | 040303001004 | 混凝土垫层 | 1.混凝土种类:商品混凝土 2.混凝土强度等级:C15 | m3 | 0.8 |  | 0
47 | 040601006004 | 现浇混凝土池底 | 1.混凝土种类:商品混凝土 2.混凝土强度等级:C30抗渗 3.抗渗等级p6、防水等级二级 | m3 | 2.8 |  | 0
48 | 040601007004 | 现浇混凝土池壁（隔墙） | 1.混凝土种类:商品混凝土 2.混凝土强度等级:C30抗渗 3.抗渗等级p6、防水等级二级 | m3 | 40.3 |  | 0
49 | 040601010004 | 现浇混凝土池盖板 | 1.混凝土种类:商品混凝土 2.混凝土强度等级:C30抗渗 3.抗渗等级p6、防水等级二级 | m3 | 0.84 |  | 0
50 | 010401001006 | 砖基础 | 1.砖品种、规格、强度等级:实心砖基础 2.部位：内墙200高实心砖坎台 | m3 | 0.17 |  | 0
51 | 010501002006 | 带形基础 | 1.混凝土种类:商品混凝土外墙200高坎台 2.混凝土强度等级:C30 | m3 | 1.54 |  | 0
52 | 010501006006 | 设备基础 | 1.混凝土种类:商品混凝土 2.混凝土强度等级:C20素砼 3.部位：格栅池 | m3 | 4.79 |  | 0
53 | 040901001025 | 现浇构件钢筋 | 1.钢筋种类、规格:HRB300Φ6 | t | 0.02 |  | 0
54 | 040901001026 | 现浇构件钢筋 | 1.钢筋种类、规格:HRB300Φ8 | t | 0.2 |  | 0
55 | 040901001027 | 现浇构件钢筋 | 1.钢筋种类、规格:HRB400Φ12 | t | 2.544 |  | 0
56 | 040901001028 | 现浇构件钢筋 | 1.钢筋种类、规格:HRB400Φ14 | t | 0.85 |  | 0
57 | 040901001029 | 现浇构件钢筋 | 1.钢筋种类、规格:HRB400Φ16 | t | 0.05 |  | 0
58 | 040901001030 | 现浇构件钢筋 | 1.钢筋种类、规格:HRB400Φ18 | t | 0.1 |  | 0
59 | 040901009004 | 预埋铁件 | 1.Q235型钢钢板、螺栓 | t | 0.01 |  | 0
60 | 010516003011 | 机械连接 | 1.连接方式:直螺纹钢筋接头 2.14-18mm | 个 | 46 |  | 0
61 | 010902008007 | 止水带 | 3mm厚，400mm宽钢板止水带 | m | 12.8 |  | 0
62 | 031002003019 | 套管 | 1.名称、类型:柔性防水套管 2.规格:DN300 | 个 | 1 |  | 0
63 | 031002003020 | 套管 | 1.名称、类型:柔性防水套管 2.规格:DN250 | 个 | 1 |  | 0
64 | 031002003021 | 套管 | 1.名称、类型:柔性防水套管 2.规格:DN200 | 个 | 1 |  | 0
65 | 031002003022 | 套管 | 1.名称、类型:柔性防水套管 2.规格:DN100 | 个 | 1 |  | 0
66 | 040309001007 | 金属栏杆 | 1.304不锈钢栏杆 2.1.5m高 | m | 8.8 |  | 0
67 | 011101006014 | 平面砂浆找平层 | 1.找平层厚度、砂浆配合比:20厚1：2水泥砂浆找平 | m2 | 85.93 |  | 0
68 | 010904002020 | 楼（地）面涂膜防水（水池地面） | 1.刷基层处理剂一遍 2.1.5聚合物水泥防水涂料（II型） | m2 | 10.24 |  | 0
69 | 010903002005 | 墙面涂膜防水（水池内墙） | 1.刷基层处理剂一遍 2.1.5聚合物水泥防水涂料（II型） | m2 | 75.69 |  | 0
70 | 171101006006 | 地面涂膜防水（水池顶棚） | 1.20厚聚合物水泥抗裂防水砂浆 | m2 | 7.04 |  | 0
71 | 011703001004 | 垂直运输 | 1.建筑物建筑类型及结构形式:地下污水池体 | m2 | 10.24 |  | 0
72 | 011705001004 | 大型机械设备进出场及安拆 | 1.机械设备名称:履带式起重机 2.机械设备规格型号:提升质量25t | 台·次 | 2 |  | 0
73 | 041102002002 | 基础模板 | 1.构件类型:基础模板 | m2 | 11.84 |  | 0
74 | 041102028002 | 沉井井壁(隔墙)模板 | 1.构件类型:池壁模板 2.支模高度:4.3m | m2 | 211.6 |  | 0
75 | 041102030002 | 沉井底板模板 | 1.构件类型:底板模板 | m2 | 5.6 |  | 0
76 | 041102036002 | 池盖模板 | 1.构件类型:池盖模板 2.支模高度:4.3m | m2 | 1.3 |  | 0
总平图部分
77 | 010101004003 | 挖基坑土方 | 1.土壤类别：土方综合考虑 2.挖土深度2米内 | m3 | 13.35 |  | 0
78 | 010103001004 | 回填方 | 1.密实度要求:分层夯实，压实系数≥0.94 2.填方材料品种:原土回填 | m3 | 6.81 |  | 0
79 | 010103002003 | 余方弃置 | 1.土方装车外运 2.弃土运距投标人自行考虑 | m3 | 127.73 |  | 0
80 | 010404001001 | 垫层 | 1.垫层材料种类、配合比、厚度:井底及管道砂垫层 | m3 | 45.38 |  | 0
81 | 040504001001 | 砌筑井 | 1.Φ700砖砌检查井深1.6m 2.重型复合井盖 | 座 | 10 |  | 0
82 | 031001006001 | 塑料管 | 1.材质及规格:HDPE双波纹管dn300 | m | 300 |  | 0
83 | 010101003001 | 挖沟槽土方 | 1.土壤类别:三类土 2.挖土深度:2米以内 3.弃土运距:自行考虑 4.管道开挖 | m3 | 315 |  | 0
84 | 010103001003 | 回填方 | 1.管道原土回填 | m3 | 293.81 |  | 0
85 | 030411001001 | 配管 | 1.材质及规格:Φ110PVC线管 | m | 700 |  | 0
86 | 050102012001 | 铺种草皮 | 1.草皮种类:草皮绿化带 | m2 | 400 |  | 0
87 | 010101006001 | 挖淤泥、流砂 | 1.原检查井清淤3个 2.运距20m | m3 | 100 |  | 0
88 | 040204002001 | 人行道块料铺设 | 1.块料品种、规格:植草砖 2.含20cm厚水泥混凝土水稳层 | m2 | 100 |  | 0
89 | 011503002001 | 硬木扶手、栏杆、栏板 | 1.扶手材料种类、规格:木栅栏 | m | 100 |  | 0
措施项目
170 | 011701006002 | 满堂脚手架 | 1.搭设高度:3.8m | m2 | 323.06 |  | 0
171 | 011701002001 | 外脚手架 | 1.搭设高度:15m以内 | m2 | 262.96 |  | 0
172 | 011701003001 | 里脚手架 | 1.搭设高度:6m以内 | m2 | 383.4 |  | 0
合 计 | [6 empty] | 0

## 05-2汉十孝感服务区安装
分部分项工程和单价措施项目清单与计价表
工程名称：汉十孝感服务区污水处理
序号 | 项目编码 | 项目名称 | 项目特征描述 | 计量单位 | 工程量 | 金额（元）
[6 empty] | 综合单价 | 合价 | 其中
暂估价
300T水处理设备安装工程
MABR集成设备
90 | 040602045005 | 集装箱 | 1.类型:集装箱 2.材质:碳钢防腐 3.集装箱尺寸:12.5*2.4*2.9 | 套 | 3 |  | 0
91 | 040602045006 | 膜系统 | 1.复合有机膜2套，每套含4组膜系统 | 套 | 3 |  | 0
92 | 030108003003 | 工艺风机 | 1.名称:工艺风机 2.型号:120N m³/h 50mbar 0.55kw 3.材质:铸铝 | 台 | 1 |  | 0
93 | 040602017003 | 搅拌风机 | 1.名称:搅拌风机 2.型号:210N m³/h 300mbar 5.5kw 3.材质:铸铝 | 台 | 1 |  | 0
94 | 040602012003 | 曝气风机 | 1.名称:曝气风机 2.型号:150m³/h 300mbar 5.5kw 3.材质:铸铝 | 台 | 1 |  | 0
格栅调节池
95 | 030109001011 | 提升泵 | 1.名称:污水提升泵 2.型号:Q=12.5m³/h, H=15m,N=1.5kw 3.材质:铸铁 一备一用 | 台 | 2 |  | 0
96 | 040602002005 | 机械格栅 | 1.类型:机械格栅机 2.材质:Q235耙齿尼龙 3.规格、型号:格栅宽750mm、栅隙6mm、功率N0.55kw | 台 | 1 |  | 0
97 | 040602018003 | 搅拌器 | 1.材质:SS304 2.型号:MA2.5/8-400-740；2.5kw，740r/min | 台 | 1 |  | 0
格栅集水井
98 | 030109001012 | 提升泵 | 1.名称:污水提升泵 2.型号:Q=15m³/h, H=15m,N=1.5kw 3.材质:铸铁 一备一用 | 台 | 2 |  | 0
99 | 040602002006 | 机械格栅 | 1.类型:机械格栅机 2.材质:Q235耙齿尼龙 3.规格、型号:格栅宽750mm、栅隙6mm、功率N0.55kw | 台 | 1 |  | 0
预处理设施
100 | 040602001005 | 格栅 | 1.材质:SS304转股式细格栅（自动） 2.规格:25m³/h 1mm孔状间隙 | 台 | 1 |  | 0
101 | 040602001006 | 格栅 | 1.材质:SS304手动提篮格栅 2.规格:16.7m³/h 1mm孔状间隙 | 台 | 1 |  | 0
102 | 031006015003 | 选择池 | 1.材质、类型:生物选择池 有效容积2.5m³ 2.型号、规格:碳钢 | 台 | 1 |  | 0
沉淀池
103 | 030109001013 | 回流泵/排泥泵 | 1.名称:回流泵/排泥泵 2.型号:15m³/h 0.8bar N=0.75kw 3.材质:铸铁 | 台 | 1 |  | 0
104 | 040602007003 | 集装箱式平流沉淀池 | 1.类型:集装箱式平流沉淀池 2.材质:碳钢防腐 3.2.5*6.3*2.9 | 台 | 2 |  | 0
分部小计
过滤系统
105 | 040602003003 | 砂滤罐 | 1.型号、规格:砂滤罐 直径1.1m 碳钢防腐 | 台 | 2 |  | 0
106 | 030109001014 | 过滤进水泵 | 1.名称:砂率进水泵 2.型号:15m³/h 2bar 3.7kw 3.材质:铸铁 | 台 | 1 |  | 0
107 | 030109001015 | 反洗泵 | 1.名称:反洗泵 2.型号:38m³/h 2.5bar 5.5kw 3.材质:铸铁 | 台 | 1 |  | 0
108 | 030109011003 | 出水提升泵 | 1.名称:出水提升泵 2.型号:15m³/h 1.5bar 1.5kw 3.材质:铸铁 | 台 | 1 |  | 0
集装箱设备间
109 | 01B005 | 集装箱设备间 | 1.规格:设备集装箱 2.型号:12*2.5*2.9m 碳钢防腐 | 套 | 1 |  | 0
110 | 040602019007 | 消毒加药系统 | 1.类型:消毒加药系统 2.参数:PE加药桶1个；投加泵，10bar,PVDF材质，1L/h,N=0.13KW | 套 | 1 |  | 0
111 | 040602019008 | 混凝加药系统 | 1.类型:混凝加药系统 2.参数:PE加药桶1个；投加泵，PP材质，1.9L/h,10bar,N=0.13KW | 套 | 1 |  | 0
112 | 040602019009 | 碳源加药系统 | 1.类型:碳源加药系统 2.参数:PE加药桶1个；投加泵，PP材质，1.9L/h,10bar,N=0.13KW | 套 | 1 |  | 0
113 | 040602025003 | 空压机 | 1.名称:空压机 2.型号:70L 170L/h 8bar 1.5KW 3.结构、规格:碳钢防腐 | 台 | 1 |  | 0
114 | 040602026003 | 污泥脱水机 | 1.类型:叠螺式污泥脱水机 2.参数:处理能力6~12kgDS/h 功率0.5kw 3.含污泥进料泵及加药系统 | 台 | 1 |  | 0
电气系统
115 | 030408001017 | 电力电缆 | 1.名称:电力电缆 2.型号:YJVR-3*25+2*10 | m | 300 |  | 0
116 | 030408001018 | 电力电缆 | 1.名称:电力电缆 2.型号:ZR—YJV4*6 | m | 200 |  | 0
117 | 030408001019 | 电力电缆 | 1.名称:电力电缆 2.型号:YJVR 0.6/1Kv 4*6 | m | 100 |  | 0
118 | 030408001020 | 电力电缆 | 1.名称:电力电缆 2.型号:YJVR 0.6/1Kv 4*4 | m | 500 |  | 0
119 | 030408001021 | 电力电缆 | 1.名称:电力电缆 2.型号:YJVR 0.6/1Kv 4*2.5 | m | 400 |  | 0
120 | 030408001022 | 电力电缆 | 1.名称:电力电缆 2.型号:YJVR 0.6/1Kv 4*1.5 | m | 400 |  | 0
121 | 030408001023 | 电力电缆 | 1.名称:电力电缆 2.型号:KVVR 450/750V 10*18 | m | 100 |  | 0
122 | 030408001024 | 电力电缆 | 1.名称:电力电缆 2.型号:KVVRP 450/750V 3*1.0 | m | 400 |  | 0
123 | 030408003009 | 电缆保护管 | 1.名称:电缆套管 2.材质:UPVC 3.规格:DN50 4.敷设方式:地下 | m | 1200 |  | 0
124 | 030408003010 | 电缆保护管 | 1.名称:电缆套管 2.材质:UPVC 3.规格:DN20 4.敷设方式:地下 | m | 800 |  | 0
125 | 030408003011 | 电缆保护管 | 1.名称:电缆套管 2.材质:UPVC 3.规格:DN100 4.敷设方式:地下 | m | 300 |  | 0
126 | 030408003012 | 电缆保护管 | 1.名称:电缆套管 2.材质:UPVC 3.规格:DN200 4.敷设方式:地下 | m | 100 |  | 0
127 | 030404001003 | 控制屏 | 含控制面板风扇、变压器、多功能仪表、保险丝、直流电源模块、中间继电器、紧急按钮、按钮、选择开关、停止按钮、启动按钮及指示灯、过载继电器、电流接触器、断路器等 | 台 | 1 |  | 0
128 | 030404004002 | 低压开关柜(屏） | 1.名称:低压配电柜 2.型号:（800*600*400） 3.规格：断路器；5回路；PLC元器件、空开、继电器、内部电缆、控制按钮等；详见设计图纸 4.导线、规格: 满足设计要求 5.安装方式:落地 | 台 | 1 |  | 0
129 | 030404004003 | 低压开关柜(屏） | 1.规格：2050*1200*400 2.内含 PLC元器件CPU 中间继电器、报警喇叭、以太网站点管理器、以太网交换机8端口、12寸触摸屏、数字模块、数字输入/数字输出、模拟模块、内部电缆 等配件 | 台 | 1 |  | 0
130 | 030501017001 | 软件 | 1.名称:远程控制系统编程 | 套 | 1 |  | 0
管道部分
131 | 040501004013 | 塑料管 | 1.材质及规格:DN150UPVC管 | m | 70 |  | 0
132 | 040501004014 | 塑料管 | 1.材质及规格:DN100UPVC管 | m | 150 |  | 0
133 | 040501004015 | 塑料管 | 1.材质及规格:DN80UPVC管 | m | 20 |  | 0
134 | 040501004016 | 塑料管 | 1.材质及规格:DN65UPVC管 | m | 150 |  | 0
135 | 040501004017 | 塑料管 | 1.材质及规格:DN50UPVC管 | m | 50 |  | 0
136 | 040501004018 | 塑料管 | 1.材质及规格:DN40UPVC管 | m | 50 |  | 0
137 | 040501002003 | 钢管 | 1.材质及规格:DN80焊接钢管 2.管道闭水试验 | m | 100 |  | 0
138 | 031003001021 | 双由令球阀 | 1.类型:双由令球阀 2.材质:UPVC 3.规格、压力等级:DN65 | 个 | 15 |  | 0
139 | 031003001022 | 双由令球阀 | 1.类型:双由令球阀 2.材质:UPVC 3.规格、压力等级:DN20 | 个 | 15 |  | 0
140 | 031003001023 | 双由令球阀 | 1.类型:双由令球阀 2.材质:UPVC 3.规格、压力等级:DN100 | 个 | 4 |  | 0
141 | 031003001024 | 双由令球阀 | 1.类型:双由令球阀 2.材质:UPVC 3.规格、压力等级:DN40 | 个 | 6 |  | 0
142 | 031003001025 | 双由令球阀 | 1.类型:双由令球阀 2.材质:SS304 3.规格、压力等级:DN15 | 个 | 5 |  | 0
143 | 031003001026 | 丝扣球阀 | 1.类型:丝扣球阀 2.材质:CS 3.规格、压力等级:DN15 | 个 | 5 |  | 0
144 | 031003001027 | 承插式止回阀 | 1.类型:承插式止回阀 2.材质:UPVC 3.规格、压力等级:DN65 | 个 | 15 |  | 0
145 | 031003001028 | 承插式止回阀 | 1.类型:承插式止回阀 2.材质:UPVC 3.规格、压力等级:DN100 | 个 | 5 |  | 0
146 | 031003001029 | 承插式止回阀 | 1.类型:承插式止回阀 2.材质:UPVC 3.规格、压力等级:DN40 | 个 | 5 |  | 0
147 | 031003002009 | 法兰球阀 | 1.类型:法兰球阀 2.材质:CS 3.规格、压力等级:DN80 | 个 | 8 |  | 0
148 | 031003002010 | 对夹式蝶阀 | 1.类型:对夹式蝶阀 2.材质:UPVC 3.规格、压力等级:DN100 | 个 | 6 |  | 0
149 | 031003002011 | 对夹式止回阀 | 1.类型:对夹式止回阀 2.材质:CS 3.规格、压力等级:DN80 | 个 | 10 |  | 0
150 | 030601002005 | 压力仪表 | 1.型号:0~1.0Mpa；⌀100mm 2.规格:过流材质：SS304 3.压力表接头：DN20-M14*1.5 UPVC | 台 | 15 |  | 0
151 | 030601002006 | 压力仪表 | 1.型号:0~0.4Mpa；⌀100mm 2.规格:过流材质：SS304 3.压力表接头：M14*1.5 CS | 台 | 5 |  | 0
152 | 030601004003 | 流量仪表 | 1.型号:4~20ma; | 台 | 4 |  | 0
153 | 031003002012 | 对夹式气动阀 | 1.类型:对夹式气动阀 2.材质:UPVC 3.规格、压力等级:DN100 | 个 | 5 |  | 0
154 | 031003001030 | 气动由令球阀 | 1.类型:气动由令球阀 2.材质:UPVC 3.规格、压力等级:DN65 | 个 | 5 |  | 0
155 | 031001002003 | 钢管 | 1.规格、压力等级:DN80气管 2.连接形式:焊接钢管 | m | 100 |  | 0
156 | 01B006 | 管件 | 弯头、异径三通、直通、三通、法兰、变径、单头螺栓、垫片、内丝接头、管帽、盲板 | 项 | 1 |  | 0
桥架、支架、楼梯、平台、走道板
157 | 010606001009 | 钢支撑、钢拉条 | 1.碳钢防腐 2.槽钢10-14# 3.防锈漆一遍 4.调和漆一遍 | t | 2.26 |  | 0
158 | 010606001010 | 钢支撑、钢拉条 | 1.热镀锌 2.槽钢10# 3.防锈漆一遍 4.调和漆一遍 | t | 0.8 |  | 0
159 | 010606001011 | 钢支撑、钢拉条 | 1.碳钢防腐 2.C型钢C40 3.防锈漆一遍 4.调和漆一遍 | t | 0.408 |  | 0
160 | 010606001012 | 钢支撑、钢拉条 | 1.热镀锌 2.角钢5# 3.防锈漆一遍 4.调和漆一遍 | t | 0.1 |  | 0
161 | 010606013003 | 零星钢构件 | 1.构件名称:P型卡 2.钢材品种、规格:热镀锌DN40/DN65/DN80/DN100/DN150 3.防锈漆一遍 4.调和漆一遍 | t | 0.687 |  | 0
162 | 030411003007 | 桥架 | 1.名称:电缆桥架 2.规格:300*200 3.材质:热镀锌 | m | 30 |  | 0
163 | 030411003008 | 桥架 | 1.名称:电缆桥架 2.规格:150*150 3.材质:热镀锌 | m | 30 |  | 0
164 | 030411003009 | 桥架 | 1.名称:电缆桥架 2.规格:100*100 3.材质:热镀锌 | m | 60 |  | 0
165 | 011103001003 | 玻璃钢走道板 | 1.面层材料品种、规格、颜色:玻璃钢走道板 | m2 | 30 |  | 0
药剂费用
166 | 040601025001 | 滤料铺设 | 1.滤料品种:葡萄糖 2.滤料规格:食品级，含量99.9% | t | 1.8 |  | 0
167 | 040601025002 | 滤料铺设 | 1.滤料品种:PAC 2.滤料规格:AI203含量>=28% | t | 1.2 |  | 0
168 | 040601025003 | 滤料铺设 | 1.滤料品种:次氯酸纳 2.滤料规格:次氯酸纳含量>=10% | t | 0.36 |  | 0
169 | 040601025004 | 滤料铺设 | 1.滤料品种:污泥 2.生活污水厂二沉池底污泥，浓度约10g/L | t | 144 |  | 0
合 计 | [6 empty] | 0